## Formulář
Staré provedení
Vložte kompletní objednací číslo | Typ | Název
| 0 | 0
Nová generace
| Obj.č. | Typ | Název | Typ náhrady
| 0 | 0 | 0 | 0

## Dotaz2
mm² | Part number | Název | Description | 1st Part number | Název | 1st Replacement | Pole8 | Type of Replacement
16 mm² | 07.311.7755.6 | Dělící stěna TWN 16 BLAU | TWN 16 BL/V0 | 0D.S16.1155.0 | Dělící stěna TW 001 WRTN | TW 001 WRTN | PARTITION TW 001 WRTN | Nepřesná náhrada
16 mm² | 07.340.3553.0 | Dělící stěna TW BK M6/35 | TW BK M6/35 | 0D.S16.1155.0 | Dělící stěna TW 001 WRTN | TW 001 WRTN | PARTITION TW 001 WRTN | Nepřesná náhrada
16 mm² | 07.311.7755.0 | Dělící stěna TWN 16 | TWN 16 /V0 | 0D.S16.1055.9 | Dělící stěna TW 004 WTN | TW 004 WTN | PARTITION TW 004 WTN | Nepřesná náhrada
35 mm² | 07.311.7855.0 | Dělící stěna TWN 35 | TWN 35 /V0 | 0D.S35.1055.9 | Dělící stěna TW 010 WTN | TW 010 WTN | PARTITION TW 010 WTN | Nepřesná náhrada
2,5 mm² | Z1.298.1053.0 | Pojistkový držák THSI 5X20 | THSI 5X20 | 0D.203.8555.0 | Diodový konektor DIST-D 2.5 TK | DIST-D 2.5 TK | DIODE PLUG DIST-D 2.5 TK | Nepřesná náhrada
2,5 mm² | Z1.298.1153.0 | Poj.svorka THSI 5X20 LED 24 | THSI 5X20 LED 24 | 0D.203.8555.0 | Diodový konektor DIST-D 2.5 TK | DIST-D 2.5 TK | DIODE PLUG DIST-D 2.5 TK | Nepřesná náhrada
2,5 mm² | Z1.298.1253.0 | THSI 5X20 LED 60 | THSI 5X20 LED 60 | 0D.203.8555.0 | Diodový konektor DIST-D 2.5 TK | DIST-D 2.5 TK | DIODE PLUG DIST-D 2.5 TK | Nepřesná náhrada
2,5 mm² | Z1.298.1353.0 | THSI 5X20 GL 250 | THSI 5X20 GL 250 | 0D.203.8555.0 | Diodový konektor DIST-D 2.5 TK | DIST-D 2.5 TK | DIODE PLUG DIST-D 2.5 TK | Nepřesná náhrada
2,5 mm² | Z1.298.1653.0 | THSI 6,3X32 | THSI 6,3X32 | 0D.203.8555.0 | Diodový konektor DIST-D 2.5 TK | DIST-D 2.5 TK | DIODE PLUG DIST-D 2.5 TK | Nepřesná náhrada
2,5 mm² | Z1.298.1753.0 | SI. TRENNHEBEL THSI 6,3X32 LED 24 | THSI 6,3X32 LED 24 | 0D.203.8555.0 | Diodový konektor DIST-D 2.5 TK | DIST-D 2.5 TK | DIODE PLUG DIST-D 2.5 TK | Nepřesná náhrada
2,5 mm² | Z1.298.1853.0 | SI. TRENNHEBEL THSI 6,3X32 LED 60 | THSI 6,3X32 LED 60 | 0D.203.8555.0 | Diodový konektor DIST-D 2.5 TK | DIST-D 2.5 TK | DIODE PLUG DIST-D 2.5 TK | Nepřesná náhrada
2,5 mm² | Z1.298.1953.0 | THSI 6,3X32 GL 250 | THSI 6,3X32 GL 250 | 0D.203.8555.0 | Diodový konektor DIST-D 2.5 TK | DIST-D 2.5 TK | DIODE PLUG DIST-D 2.5 TK | Nepřesná náhrada
2,5 mm² | Z1.298.2053.0 | SI. TRENNHEBEL THSI 6,3X32 GL 500 | THSI 6,3X32 GL 500 | 0D.203.8555.0 | Diodový konektor DIST-D 2.5 TK | DIST-D 2.5 TK | DIODE PLUG DIST-D 2.5 TK | Nepřesná náhrada
2,5 mm² | Z1.299.3055.0 | Držák diody DIST | DIST-... /V0 | 0D.203.8555.0 | Diodový konektor DIST-D 2.5 TK | DIST-D 2.5 TK | DIODE PLUG DIST-D 2.5 TK | Nepřesná náhrada
2,5 mm² | Z1.299.3155.0 | Držák diody DIST-1 N 4007-1 | DIST-1N 4007 -1 /V0 | 0D.203.8555.0 | Diodový konektor DIST-D 2.5 TK | DIST-D 2.5 TK | DIODE PLUG DIST-D 2.5 TK | Nepřesná náhrada
2,5 mm² | Z1.299.3255.0 | Držák diody DIST-D | DIST-D /V0 | 0D.203.8555.0 | Diodový konektor DIST-D 2.5 TK | DIST-D 2.5 TK | DIODE PLUG DIST-D 2.5 TK | Nepřesná náhrada
2,5 mm² | Z1.299.3355.0 | Držák diody DIST-1 N 4007-2 | DIST-1N 4007 -2 /V0 | 0D.203.8555.0 | Diodový konektor DIST-D 2.5 TK | DIST-D 2.5 TK | DIODE PLUG DIST-D 2.5 TK | Nepřesná náhrada
2,5 mm² | Z1.299.4055.0 | Držák pojistky Si ST | SIST-... /V0 | 0D.203.8555.0 | Diodový konektor DIST-D 2.5 TK | DIST-D 2.5 TK | DIODE PLUG DIST-D 2.5 TK | Nepřesná náhrada
2,5 mm² | Z1.299.4155.0 | Držák pojistky Si ST LED | SIST-LED /V0 | 0D.203.8555.0 | Diodový konektor DIST-D 2.5 TK | DIST-D 2.5 TK | DIODE PLUG DIST-D 2.5 TK | Nepřesná náhrada
2,5 mm² | Z1.299.4155.6 | SICHERUNGSHALTER SIST-LED /V0 BLAU | SIST-LED /V0 BLAU | 0D.203.8555.0 | Diodový konektor DIST-D 2.5 TK | DIST-D 2.5 TK | DIODE PLUG DIST-D 2.5 TK | Nepřesná náhrada
2,5 mm² | Z1.299.4255.0 | Držák pojistky Si ST GL | SIST- GL /V0 | 0D.203.8555.0 | Diodový konektor DIST-D 2.5 TK | DIST-D 2.5 TK | DIODE PLUG DIST-D 2.5 TK | Nepřesná náhrada
2,5 mm² | 07.312.6053.0 | Deska ZP/AP PS | ZP/AP PS | 0D.203.8155.5 | Distanční podložka SPS 2.5 | SPS 2.5 | SPACER TEST PLUG SPS 2.5 | Nepřesná náhrada
2,5 mm² | 99.519.8011.2 | PRUEFADAPTER SET für BE800981 01 | PRUEFADAPTER SET für BE800981 01 | 0D.203.8155.5 | Distanční podložka SPS 2.5 | SPS 2.5 | SPACER TEST PLUG SPS 2.5 | Nepřesná náhrada
4 mm² | 01.299.9753.0 | BLINDSTUECK FUER PS WKC/F | FUER PS WKC/F | 0D.204.8155.5 | Distanční podložka SPS 4 | SPS 4 | SPACER TEST PLUG SPS 4 | Nepřesná náhrada
4 mm² | 57.404.7055.0 | Patrová svorka WK 4 E/U 4mm2 | WK 4E/U /V0 | 5D.S04.7055.0 | Dvoupatrová svorka WTN 4 E šedá | WTN 4 E | DOUBLE DECK TERM.WTN 4 E | Přímá náhrada
4 mm² | 57.404.7055.6 | Patrová svorka WK 4 E/U 4mm2 modrá | WK 4E/U /V0 BLAU | 5D.S04.7055.0 | Dvoupatrová svorka WTN 4 E šedá | WTN 4 E | DOUBLE DECK TERM.WTN 4 E | Nepřesná náhrada
4 mm² | 57.504.5255.0 | Duo - dvojitá svorka WK 4/DE/U | WK 4/D E U/V0 | 5D.S04.7055.0 | Dvoupatrová svorka WTN 4 E šedá | WTN 4 E | DOUBLE DECK TERM.WTN 4 E | Přímá náhrada
4 mm² | 57.504.5255.6 | Svorka DUO WK 4/D E U BL/V0 | WK 4/D E U BL/V0 | 5D.S04.7055.0 | Dvoupatrová svorka WTN 4 E šedá | WTN 4 E | DOUBLE DECK TERM.WTN 4 E | Nepřesná náhrada
4 mm² | 58.504.7055.0 | Dvoupatrová svorka WT 4 E šedá | WT 4 E | 5D.S04.7055.0 | Dvoupatrová svorka WTN 4 E šedá | WTN 4 E | DOUBLE DECK TERM.WTN 4 E | Přímá náhrada
4 mm² | 58.504.7055.3 | ETAGENKLEMME WT 4 E GR | WT 4 E GR | 5D.S04.7055.0 | Dvoupatrová svorka WTN 4 E šedá | WTN 4 E | DOUBLE DECK TERM.WTN 4 E | Nepřesná náhrada
4 mm² | 58.504.7055.5 | Dvoupatrová svorka WT 4 E červená | WT 4 E RT | 5D.S04.7055.0 | Dvoupatrová svorka WTN 4 E šedá | WTN 4 E | DOUBLE DECK TERM.WTN 4 E | Nepřesná náhrada
4 mm² | 58.504.7055.6 | Dvoupatrová svorka WT 4 E modrá | WT 4 E BL | 5D.S04.7055.0 | Dvoupatrová svorka WTN 4 E šedá | WTN 4 E | DOUBLE DECK TERM.WTN 4 E | Nepřesná náhrada
4 mm² | 58.504.7055.9 | Dvoupatrová svorka WT 4 E oranžová | WT 4 E OR | 5D.S04.7055.0 | Dvoupatrová svorka WTN 4 E šedá | WTN 4 E | DOUBLE DECK TERM.WTN 4 E | Nepřesná náhrada
4 mm² | 57.404.7055.1 | ETAGENKLEMME WK 4E/U /V0 SCHWARZ | DOUBLE DECK TERM. WK 4E/U V0 BLACK | 5D.S04.7055.0 | Dvoupatrová svorka WTN 4 E šedá | WTN 4 E | DOUBLE DECK TERM.WTN 4 E | Nepřesná náhrada
4 mm² | 58.504.7074.0 | ETAGENKLEMME XW5T-S4.0-1.1-2 | DOUBL DECK TERM. XW5T-S4.0-1.1-2 | 5D.S04.7055.0 | Dvoupatrová svorka WTN 4 E šedá | WTN 4 E | DOUBLE DECK TERM.WTN 4 E | Nepřesná náhrada
4 mm² | 99.566.3871.1 | 57.404.7055.0 KXA04LX 394205 | 57.404.7055.0 KXA04LX 394205 | 5D.S04.7055.0 | Dvoupatrová svorka WTN 4 E šedá | WTN 4 E | DOUBLE DECK TERM.WTN 4 E | Přímá náhrada
10 mm² | Z7.271.3027.0 | ISOL.VERB.STEG IVB WK4 E/U-10 | IVB WK4 E/U-10 | 0D.S10.4027.5 | Izol.propojovací můstek 10polový IVB WTN 10-10 | IVB WTN 10-10 | JUMPER BAR IVB WTN 10-10 | Nepřesná náhrada
10 mm² | Z7.283.2627.0 | Izol.propoj.můstek IVBWKN10 - 6 pol | IVBWKN10 - 6 | 0D.S10.4027.5 | Izol.propojovací můstek 10polový IVB WTN 10-10 | IVB WTN 10-10 | JUMPER BAR IVB WTN 10-10 | Nepřesná náhrada
10 mm² | Z7.283.3027.0 | Propoj.můstek IVBWKN10 -10 | IVBWKN10 -10 | 0D.S10.4027.5 | Izol.propojovací můstek 10polový IVB WTN 10-10 | IVB WTN 10-10 | JUMPER BAR IVB WTN 10-10 | Nepřesná náhrada
10 mm² | Z7.283.6627.0 | Propojovací klema 10 neiz. pro 6 polů | VBWKN 10 - 6 | 0D.S10.4027.5 | Izol.propojovací můstek 10polový IVB WTN 10-10 | IVB WTN 10-10 | JUMPER BAR IVB WTN 10-10 | Nepřesná náhrada
10 mm² | Z7.287.0627.0 | Můstek VB WK 10 / SI - 6 | VB WK 10 / SI - 6 | 0D.S10.4027.5 | Izol.propojovací můstek 10polový IVB WTN 10-10 | IVB WTN 10-10 | JUMPER BAR IVB WTN 10-10 | Nepřesná náhrada
10 mm² | 99.082.3871.1 | Z7.271.3027.0 KWJ04A10 393211 | Z7.271.3027.0 KWJ04A10 393211 | 0D.S10.4027.5 | Izol.propojovací můstek 10polový IVB WTN 10-10 | IVB WTN 10-10 | JUMPER BAR IVB WTN 10-10 | Nepřesná náhrada
10 mm² | 99.108.3871.1 | Z7.283.3027.0 KWJ10B10 393136 | Z7.283.3027.0 KWJ10B10 393136 | 0D.S10.4027.5 | Izol.propojovací můstek 10polový IVB WTN 10-10 | IVB WTN 10-10 | JUMPER BAR IVB WTN 10-10 | Nepřesná náhrada
10 mm² | Z7.288.0627.0 | VERBINDUNGSSTEG VB WKI 10 - 6 | JUMPER BAR VB WKI 10 - 6 | 0D.S10.4027.5 | Izol.propojovací můstek 10polový IVB WTN 10-10 | IVB WTN 10-10 | JUMPER BAR IVB WTN 10-10 | Nepřesná náhrada
2,5 mm² | Z7.215.4627.0 | Propojovací můstek 6polový | VB WKM 2,5 / 15 - 6 | 0D.S03.4027.5 | Izol.propojovací můstek 10polový IVB WTN 2.5-10 | IVB WTN 2.5-10 | JUMPER BAR IVB WTN 2.5-10 | Nepřesná náhrada
2,5 mm² | Z7.258.1025.0 | Propojovací klema 10 pól. pro Top-Systém VR | INSUL.JUMPER BAR | 0D.S03.4027.5 | Izol.propojovací můstek 10polový IVB WTN 2.5-10 | IVB WTN 2.5-10 | JUMPER BAR IVB WTN 2.5-10 | Nepřesná náhrada
2,5 mm² | Z7.270.1027.0 | Izol.propoj.můstek IVB WK 2,5-3D- 10 pol | IVB WK 2,5-3D- 10 | 0D.S03.4027.5 | Izol.propojovací můstek 10polový IVB WTN 2.5-10 | IVB WTN 2.5-10 | JUMPER BAR IVB WTN 2.5-10 | Nepřesná náhrada
2,5 mm² | Z7.280.0627.0 | Propojovací můstek pro svorku 2.5, 6polů | VB WK 2,5 - 6 | 0D.S03.4027.5 | Izol.propojovací můstek 10polový IVB WTN 2.5-10 | IVB WTN 2.5-10 | JUMPER BAR IVB WTN 2.5-10 | Nepřesná náhrada
2,5 mm² | Z7.280.2627.0 | Izol.propojovací můstek 6polový | IVBWK 2,5 - 6 | 0D.S03.4027.5 | Izol.propojovací můstek 10polový IVB WTN 2.5-10 | IVB WTN 2.5-10 | JUMPER BAR IVB WTN 2.5-10 | Nepřesná náhrada
2,5 mm² | Z7.280.2727.0 | Izol.propojovací můstek 7polový | IVBWK 2,5 - 7 | 0D.S03.4027.5 | Izol.propojovací můstek 10polový IVB WTN 2.5-10 | IVB WTN 2.5-10 | JUMPER BAR IVB WTN 2.5-10 | Nepřesná náhrada
2,5 mm² | Z7.280.2827.0 | Izol.propojovací můstek 8polový | IVBWK 2,5 - 8 | 0D.S03.4027.5 | Izol.propojovací můstek 10polový IVB WTN 2.5-10 | IVB WTN 2.5-10 | JUMPER BAR IVB WTN 2.5-10 | Nepřesná náhrada
2,5 mm² | Z7.280.2927.0 | Izol.propojovací můstek 9polový | IVBWK 2,5 - 9 | 0D.S03.4027.5 | Izol.propojovací můstek 10polový IVB WTN 2.5-10 | IVB WTN 2.5-10 | JUMPER BAR IVB WTN 2.5-10 | Nepřesná náhrada
2,5 mm² | Z7.280.3027.0 | Izol.propoj.můstek 10-pól.pro svorku 2.5 VR | IVBWK 2,5 -10 | 0D.S03.4027.5 | Izol.propojovací můstek 10polový IVB WTN 2.5-10 | IVB WTN 2.5-10 | JUMPER BAR IVB WTN 2.5-10 | Nepřesná náhrada
2,5 mm² | 99.089.3871.1 | Z7.280.3027.0 KWJ02B10 393134 | Z7.280.3027.0 KWJ02B10 393134 | 0D.S03.4027.5 | Izol.propojovací můstek 10polový IVB WTN 2.5-10 | IVB WTN 2.5-10 | JUMPER BAR IVB WTN 2.5-10 | Nepřesná náhrada
2,5 mm² | Z7.270.0927.0 | ISOL.VERB.STEG IVB WK 2,5-3D- 9 | INSUL.JUMPER BAR IVB WK 2,5-3D- 9 | 0D.S03.4027.5 | Izol.propojovací můstek 10polový IVB WTN 2.5-10 | IVB WTN 2.5-10 | JUMPER BAR IVB WTN 2.5-10 | Nepřesná náhrada
2,5 mm² | Z7.280.2679.0 | ISOL.VERB.STEG 2036290 ZCHN0401902790 | INSUL.JUMPER BAR 2036290 DRAFT0401902790 | 0D.S03.4027.5 | Izol.propojovací můstek 10polový IVB WTN 2.5-10 | IVB WTN 2.5-10 | JUMPER BAR IVB WTN 2.5-10 | Nepřesná náhrada
4 mm² | Z7.210.3627.0 | Propojovací můstek 6polový | 9215 - 6 | 0D.S04.4027.5 | Izol.propojovací můstek 10polový IVB WTN 4-10 | IVB WTN 4-10 | JUMPER BAR IVB WTN 4-10 | Nepřesná náhrada
4 mm² | Z7.255.1027.0 | Izolovaný propoj.můstek IVB 0,5 WK4.. - 10pol | IVB 0,5 WK4.. - 10 | 0D.S04.4027.5 | Izol.propojovací můstek 10polový IVB WTN 4-10 | IVB WTN 4-10 | JUMPER BAR IVB WTN 4-10 | Nepřesná náhrada
4 mm² | Z7.255.2627.0 | Propojovací hřeben 6-pól | IVB WK4 E - 6 | 0D.S04.4027.5 | Izol.propojovací můstek 10polový IVB WTN 4-10 | IVB WTN 4-10 | JUMPER BAR IVB WTN 4-10 | Nepřesná náhrada
4 mm² | Z7.255.3027.0 | Propojovací hřeben 10-pól VR | IVB WK4 E - 10 | 0D.S04.4027.5 | Izol.propojovací můstek 10polový IVB WTN 4-10 | IVB WTN 4-10 | JUMPER BAR IVB WTN 4-10 | Nepřesná náhrada
4 mm² | Z7.255.4627.0 | Propojovací hřeben iz. 6-pól. | IVB 1 WK4.. - 6 | 0D.S04.4027.5 | Izol.propojovací můstek 10polový IVB WTN 4-10 | IVB WTN 4-10 | JUMPER BAR IVB WTN 4-10 | Nepřesná náhrada
4 mm² | Z7.255.4727.0 | ISOL.VERB.KAMM IVB 1 WK4.. - 7 | IVB 1 WK4.. - 7 | 0D.S04.4027.5 | Izol.propojovací můstek 10polový IVB WTN 4-10 | IVB WTN 4-10 | JUMPER BAR IVB WTN 4-10 | Nepřesná náhrada
4 mm² | Z7.261.1727.0 | Izol. propoj. můstek IVBWKF 4 - 7 polovy | IVBWKF 4 - 7 | 0D.S04.4027.5 | Izol.propojovací můstek 10polový IVB WTN 4-10 | IVB WTN 4-10 | JUMPER BAR IVB WTN 4-10 | Nepřesná náhrada
4 mm² | Z7.271.2627.0 | Propoj.můstek IVB WK4 E/U- 6pol. | IVB WK4 E/U- 6 | 0D.S04.4027.5 | Izol.propojovací můstek 10polový IVB WTN 4-10 | IVB WTN 4-10 | JUMPER BAR IVB WTN 4-10 | Nepřesná náhrada
4 mm² | Z7.271.5027.0 | ISOL.VERB.STEG IVB WKI4 - 10 | IVB WKI4 - 10 | 0D.S04.4027.5 | Izol.propojovací můstek 10polový IVB WTN 4-10 | IVB WTN 4-10 | JUMPER BAR IVB WTN 4-10 | Nepřesná náhrada
4 mm² | Z7.281.0627.0 | Propojovací můstek pro svorku 4 mm2 | VB WK 4 - 6 | 0D.S04.4027.5 | Izol.propojovací můstek 10polový IVB WTN 4-10 | IVB WTN 4-10 | JUMPER BAR IVB WTN 4-10 | Nepřesná náhrada
4 mm² | Z7.281.1727.0 | Izol.propoj.můstek IVBWK 4 - 7 pol | IVBWK 4 - 7 | 0D.S04.4027.5 | Izol.propojovací můstek 10polový IVB WTN 4-10 | IVB WTN 4-10 | JUMPER BAR IVB WTN 4-10 | Nepřesná náhrada
4 mm² | Z7.281.1827.0 | Izol.propoj.můstek IVBWK 4 - 8 pol | IVBWK 4 - 8 | 0D.S04.4027.5 | Izol.propojovací můstek 10polový IVB WTN 4-10 | IVB WTN 4-10 | JUMPER BAR IVB WTN 4-10 | Nepřesná náhrada
4 mm² | Z7.281.1927.0 | Izolovaný můstek IVBWK 4 - 9 | IVBWK 4 - 9 | 0D.S04.4027.5 | Izol.propojovací můstek 10polový IVB WTN 4-10 | IVB WTN 4-10 | JUMPER BAR IVB WTN 4-10 | Nepřesná náhrada
4 mm² | Z7.281.2027.0 | Izol. propoj. můstek IVBWK 4-10 polovy | IVBWK 4 -10 | 0D.S04.4027.5 | Izol.propojovací můstek 10polový IVB WTN 4-10 | IVB WTN 4-10 | JUMPER BAR IVB WTN 4-10 | Nepřesná náhrada
4 mm² | Z7.281.6627.0 | Propoj.můstek VB WK 4/D..-6 | VB WK 4/D..-6 | 0D.S04.4027.5 | Izol.propojovací můstek 10polový IVB WTN 4-10 | IVB WTN 4-10 | JUMPER BAR IVB WTN 4-10 | Nepřesná náhrada
4 mm² | Z7.281.7627.0 | ISOL.VERB.STEG IVB WK 4/D..- 6 | IVB WK 4/D..- 6 | 0D.S04.4027.5 | Izol.propojovací můstek 10polový IVB WTN 4-10 | IVB WTN 4-10 | JUMPER BAR IVB WTN 4-10 | Nepřesná náhrada
4 mm² | Z7.281.8027.0 | ISOL.VERB.STEG IVB WK 4/D..-10 | IVB WK 4/D..-10 | 0D.S04.4027.5 | Izol.propojovací můstek 10polový IVB WTN 4-10 | IVB WTN 4-10 | JUMPER BAR IVB WTN 4-10 | Nepřesná náhrada
4 mm² | 99.099.3871.1 | Z7.281.2027.0 KWJ04B10 393135 | Z7.281.2027.0 KWJ04B10 393135 | 0D.S04.4027.5 | Izol.propojovací můstek 10polový IVB WTN 4-10 | IVB WTN 4-10 | JUMPER BAR IVB WTN 4-10 | Nepřesná náhrada
4 mm² | Z7.210.5627.0 | VERBINDUNGSSTEG | JUMPER BAR | 0D.S04.4027.5 | Izol.propojovací můstek 10polový IVB WTN 4-10 | IVB WTN 4-10 | JUMPER BAR IVB WTN 4-10 | Nepřesná náhrada
4 mm² | Z7.255.4827.0 | ISOL.VERB.KAMM IVB 1 WK4.. - 8 | INSUL.JUMPER COMBIVB 1 WK4.. - 8 | 0D.S04.4027.5 | Izol.propojovací můstek 10polový IVB WTN 4-10 | IVB WTN 4-10 | JUMPER BAR IVB WTN 4-10 | Nepřesná náhrada
4 mm² | Z7.255.4927.0 | ISOL.VERB.KAMM IVB 1 WK4.. - 9 | INSUL.JUMPER COMBIVB 1 WK4.. - 9 | 0D.S04.4027.5 | Izol.propojovací můstek 10polový IVB WTN 4-10 | IVB WTN 4-10 | JUMPER BAR IVB WTN 4-10 | Nepřesná náhrada
4 mm² | Z7.271.0627.0 | ISOL.VERB.STEG IVB WK 4/DEU- 6 | INSUL.JUMPER BAR IVB WK 4/DEU- 6 | 0D.S04.4027.5 | Izol.propojovací můstek 10polový IVB WTN 4-10 | IVB WTN 4-10 | JUMPER BAR IVB WTN 4-10 | Nepřesná náhrada
4 mm² | Z7.271.0827.0 | ISOL.VERB.STEG IVB WK 4/DEU- 8 | INSUL.JUMPER BAR IVB WK 4/DEU- 8 | 0D.S04.4027.5 | Izol.propojovací můstek 10polový IVB WTN 4-10 | IVB WTN 4-10 | JUMPER BAR IVB WTN 4-10 | Nepřesná náhrada
6 mm² | Z7.255.8627.0 | Propoj.hřeben IVK WKN 6 TK-6 | IVK WKN 6 TK-6 | 0D.S06.4027.5 | Izol.propojovací můstek 10polový IVB WTN 6-10 | IVB WTN 6-10 | JUMPER BAR IVB WTN 6-10 | Nepřesná náhrada
6 mm² | Z7.282.0627.0 | Propoj.můstek pro svorku 6 mm2 6pol. | VB WK 6 - 6 | 0D.S06.4027.5 | Izol.propojovací můstek 10polový IVB WTN 6-10 | IVB WTN 6-10 | JUMPER BAR IVB WTN 6-10 | Nepřesná náhrada
6 mm² | Z7.282.2627.0 | ISOL.VERB.STEG IVBWK 6 - 6 | IVBWK 6 - 6 | 0D.S06.4027.5 | Izol.propojovací můstek 10polový IVB WTN 6-10 | IVB WTN 6-10 | JUMPER BAR IVB WTN 6-10 | Nepřesná náhrada
6 mm² | Z7.282.2827.0 | ISOL.VERB.STEG IVBWK 6 - 8 | IVBWK 6 - 8 | 0D.S06.4027.5 | Izol.propojovací můstek 10polový IVB WTN 6-10 | IVB WTN 6-10 | JUMPER BAR IVB WTN 6-10 | Nepřesná náhrada
6 mm² | Z7.282.2927.0 | ISOL.VERB.STEG IVBWK 6 - 9 | IVBWK 6 - 9 | 0D.S06.4027.5 | Izol.propojovací můstek 10polový IVB WTN 6-10 | IVB WTN 6-10 | JUMPER BAR IVB WTN 6-10 | Nepřesná náhrada
6 mm² | Z7.282.6629.0 | VERBINDUNGSSTEG IVB WKN 6TK-6 | IVB WKN 6TK-6 | 0D.S06.4027.5 | Izol.propojovací můstek 10polový IVB WTN 6-10 | IVB WTN 6-10 | JUMPER BAR IVB WTN 6-10 | Nepřesná náhrada
6 mm² | Z7.282.2727.0 | ISOL.VERB.STEG IVBWK 6 - 7 | INSUL.JUMPER BAR IVBWK 6 - 7 | 0D.S06.4027.5 | Izol.propojovací můstek 10polový IVB WTN 6-10 | IVB WTN 6-10 | JUMPER BAR IVB WTN 6-10 | Nepřesná náhrada
1,5 mm² | Z7.268.0527.0 | Izol.propoj.můstek IVB WKF 1,5- 5 pol. | IVB WKF 1,5- 5 | 0D.202.4027.5 | Izol.propojovací můstek 10polový IVB WTPN 1.5-10 | IVB WTPN 1.5-10 | JUMPER BAR IVB WTPN 1.5-10 | Nepřesná náhrada
1,5 mm² | Z7.268.1027.0 | Izol.propoj.můstek IVB WKF 1,5-10 pol. | IVB WKF 1,5-10 | 0D.202.4027.5 | Izol.propojovací můstek 10polový IVB WTPN 1.5-10 | IVB WTPN 1.5-10 | JUMPER BAR IVB WTPN 1.5-10 | Nepřesná náhrada
1,5 mm² | Z7.284.7327.0 | Izolovaný propojovací můstek IVB WTP 1,5-5 | IVB WTP 1,5-5 | 0D.202.4027.5 | Izol.propojovací můstek 10polový IVB WTPN 1.5-10 | IVB WTPN 1.5-10 | JUMPER BAR IVB WTPN 1.5-10 | Nepřesná náhrada
1,5 mm² | Z7.284.7327.5 | Izolovaný propojovací hřeben svorky WTP 1,5, 5-pólový, barva: červená | CONNECTION PLUG IVB WTP 1,5-5 RD | 0D.202.4027.5 | Izol.propojovací můstek 10polový IVB WTPN 1.5-10 | IVB WTPN 1.5-10 | JUMPER BAR IVB WTPN 1.5-10 | Nepřesná náhrada
1,5 mm² | Z7.284.7327.6 | Izolovaný propojovací hřeben svorky WTP 1,5, 5-pólový, barva: modrá | CONNECTION PLUG IVB WTP 1,5-5 BL | 0D.202.4027.5 | Izol.propojovací můstek 10polový IVB WTPN 1.5-10 | IVB WTPN 1.5-10 | JUMPER BAR IVB WTPN 1.5-10 | Nepřesná náhrada
1,5 mm² | Z7.284.7427.0 | Izolovaný propojovací můstek IVB WTP 1,5-10 | IVB WTP 1,5-10 | 0D.202.4027.5 | Izol.propojovací můstek 10polový IVB WTPN 1.5-10 | IVB WTPN 1.5-10 | JUMPER BAR IVB WTPN 1.5-10 | Nepřesná náhrada
1,5 mm² | Z7.284.7427.5 | VERB.STECKER IVB WTP 1,5-10 RD | CONNECTION PLUG IVB WTP 1,5-10 RD | 0D.202.4027.5 | Izol.propojovací můstek 10polový IVB WTPN 1.5-10 | IVB WTPN 1.5-10 | JUMPER BAR IVB WTPN 1.5-10 | Nepřesná náhrada
1,5 mm² | Z7.284.7427.6 | VERB.STECKER IVB WTP 1,5-10 BL | CONNECTION PLUG IVB WTP 1,5-10 BL | 0D.202.4027.5 | Izol.propojovací můstek 10polový IVB WTPN 1.5-10 | IVB WTPN 1.5-10 | JUMPER BAR IVB WTPN 1.5-10 | Nepřesná náhrada
2,5 mm² | 99.033.9999.9 | VERB.STECKER 9pX-X-X-X-X | 9pX-X-X-X-X | 0D.203.4027.5 | Izol.propojovací můstek 10polový IVB WTPN 2.5-10 | IVB WTPN 2.5-10 | JUMPER BAR IVB WTPN 2.5-10 | Nepřesná náhrada
2,5 mm² | 99.049.0220.0 | Izol.propoj.můstek IVB WK 4 THSi 6,3-10 pól. | CONNECTION PLUG | 0D.203.4027.5 | Izol.propojovací můstek 10polový IVB WTPN 2.5-10 | IVB WTPN 2.5-10 | JUMPER BAR IVB WTPN 2.5-10 | Nepřesná náhrada
2,5 mm² | Z7.260.0629.0 | Propoj.můstek IVB WKMF 2,5-6 | IVB WKMF 2,5-6 | 0D.203.4027.5 | Izol.propojovací můstek 10polový IVB WTPN 2.5-10 | IVB WTPN 2.5-10 | JUMPER BAR IVB WTPN 2.5-10 | Nepřesná náhrada
2,5 mm² | Z7.260.0829.0 | VERB.STECKER IVB WKMF 2,5- 8 | IVB WKMF 2,5- 8 | 0D.203.4027.5 | Izol.propojovací můstek 10polový IVB WTPN 2.5-10 | IVB WTPN 2.5-10 | JUMPER BAR IVB WTPN 2.5-10 | Nepřesná náhrada
2,5 mm² | Z7.260.1029.0 | Propoj.můstek IVB WKMF 2,5-10 | IVB WKMF 2,5-10 | 0D.203.4027.5 | Izol.propojovací můstek 10polový IVB WTPN 2.5-10 | IVB WTPN 2.5-10 | JUMPER BAR IVB WTPN 2.5-10 | Nepřesná náhrada
2,5 mm² | Z7.280.6627.0 | Izol.propoj.můstek IVBWKF 2,5 - 6 polovy | IVBWKF 2,5 - 6 | 0D.203.4027.5 | Izol.propojovací můstek 10polový IVB WTPN 2.5-10 | IVB WTPN 2.5-10 | JUMPER BAR IVB WTPN 2.5-10 | Nepřesná náhrada
2,5 mm² | Z7.280.6727.0 | Izol.propoj.můstek IVBWKF 2,5 - 7 pol | IVBWKF 2,5 - 7 | 0D.203.4027.5 | Izol.propojovací můstek 10polový IVB WTPN 2.5-10 | IVB WTPN 2.5-10 | JUMPER BAR IVB WTPN 2.5-10 | Nepřesná náhrada
2,5 mm² | Z7.280.6827.0 | Propojovací klema | IVBWKF 2,5 - 8 | 0D.203.4027.5 | Izol.propojovací můstek 10polový IVB WTPN 2.5-10 | IVB WTPN 2.5-10 | JUMPER BAR IVB WTPN 2.5-10 | Nepřesná náhrada
2,5 mm² | Z7.280.6927.0 | Izol.propoj. můstek IVBWKF 2,5 - 9 | IVBWKF 2,5 - 9 | 0D.203.4027.5 | Izol.propojovací můstek 10polový IVB WTPN 2.5-10 | IVB WTPN 2.5-10 | JUMPER BAR IVB WTPN 2.5-10 | Nepřesná náhrada
2,5 mm² | Z7.280.7027.0 | Propojovací můstek - 10 pól IVBWKF 2,5 - 10polovy | IVBWKF 2,5 - 10 | 0D.203.4027.5 | Izol.propojovací můstek 10polový IVB WTPN 2.5-10 | IVB WTPN 2.5-10 | JUMPER BAR IVB WTPN 2.5-10 | Nepřesná náhrada
2,5 mm² | 99.032.9999.9 | VERB.STECKER 7pX-X-X-X | CONNECTION PLUG 7pX-X-X-X | 0D.203.4027.5 | Izol.propojovací můstek 10polový IVB WTPN 2.5-10 | IVB WTPN 2.5-10 | JUMPER BAR IVB WTPN 2.5-10 | Nepřesná náhrada
2,5 mm² | 99.043.0220.0 | VERB.STECKER | CONNECTION PLUG | 0D.203.4027.5 | Izol.propojovací můstek 10polový IVB WTPN 2.5-10 | IVB WTPN 2.5-10 | JUMPER BAR IVB WTPN 2.5-10 | Nepřesná náhrada
2,5 mm² | 99.045.0220.0 | VERB.STECKER | CONNECTION PLUG | 0D.203.4027.5 | Izol.propojovací můstek 10polový IVB WTPN 2.5-10 | IVB WTPN 2.5-10 | JUMPER BAR IVB WTPN 2.5-10 | Nepřesná náhrada
2,5 mm² | 99.094.3871.1 | Z7.280.7027.0 KWJ02D10 393207 | Z7.280.7027.0 KWJ02D10 393207 | 0D.203.4027.5 | Izol.propojovací můstek 10polový IVB WTPN 2.5-10 | IVB WTPN 2.5-10 | JUMPER BAR IVB WTPN 2.5-10 | Nepřesná náhrada
2,5 mm² | 99.900.9999.9 | VERB.STECKER 6pXX---X | CONNECTION PLUG 6pXX---X | 0D.203.4027.5 | Izol.propojovací můstek 10polový IVB WTPN 2.5-10 | IVB WTPN 2.5-10 | JUMPER BAR IVB WTPN 2.5-10 | Nepřesná náhrada
2,5 mm² | Z7.280.3074.0 | ISOL.VERB.STEG XW5S-S2.5-10N | INSUL.JUMPER BAR XW5S-S2.5-10N | 0D.203.4027.5 | Izol.propojovací můstek 10polový IVB WTPN 2.5-10 | IVB WTPN 2.5-10 | JUMPER BAR IVB WTPN 2.5-10 | Nepřesná náhrada
2,5 mm² | Z7.280.7074.0 | VERB.STECKER XW5S-S2.5-10 | CONNECTION PLUG XW5S-S2.5-10 | 0D.203.4027.5 | Izol.propojovací můstek 10polový IVB WTPN 2.5-10 | IVB WTPN 2.5-10 | JUMPER BAR IVB WTPN 2.5-10 | Nepřesná náhrada
4 mm² | Z7.261.1627.0 | Izol.propoj.můstek IVBWKF 4 - 6 | IVBWKF 4 - 6 | 0D.204.4027.5 | Izol.propojovací můstek 10polový IVB WTPN 4-10 | IVB WTPN 4-10 | JUMPER BAR IVB WTPN 4-10 | Nepřesná náhrada
4 mm² | Z7.261.1827.0 | Propojovací můstek 8polový IVBWKF 4 - 8 | IVBWKF 4 - 8 | 0D.204.4027.5 | Izol.propojovací můstek 10polový IVB WTPN 4-10 | IVB WTPN 4-10 | JUMPER BAR IVB WTPN 4-10 | Nepřesná náhrada
4 mm² | Z7.261.1927.0 | Izol. propoj. můstek IVBWKF 4 - 9 | IVBWKF 4 - 9 | 0D.204.4027.5 | Izol.propojovací můstek 10polový IVB WTPN 4-10 | IVB WTPN 4-10 | JUMPER BAR IVB WTPN 4-10 | Nepřesná náhrada
4 mm² | Z7.261.2027.0 | Propojovací můstek - 10 pól IVBWKF 4 - 10polovy | IVBWKF 4 - 10 | 0D.204.4027.5 | Izol.propojovací můstek 10polový IVB WTPN 4-10 | IVB WTPN 4-10 | JUMPER BAR IVB WTPN 4-10 | Nepřesná náhrada
4 mm² | 99.078.3871.1 | Z7.261.2027.0 KWJ04D10 393217 | Z7.261.2027.0 KWJ04D10 393217 | 0D.204.4027.5 | Izol.propojovací můstek 10polový IVB WTPN 4-10 | IVB WTPN 4-10 | JUMPER BAR IVB WTPN 4-10 | Nepřesná náhrada
4 mm² | Z7.261.2074.0 | VERB.STECKER XW5S-S4.0-10 | CONNECTION PLUG XW5S-S4.0-10 | 0D.204.4027.5 | Izol.propojovací můstek 10polový IVB WTPN 4-10 | IVB WTPN 4-10 | JUMPER BAR IVB WTPN 4-10 | Nepřesná náhrada
2,5 mm² | Z7.280.3127.0 | Izol.propoj.můstek 11-pól.pro svorku 2.5 VR | IVBWK 2,5 -11 | 0D.S03.5027.5 | Izol.propojovací můstek 20polový IVB WTN 2.5-20 | IVB WTN 2.5-20 | JUMPER BAR IVB WTN 2.5-20 | Nepřesná náhrada
2,5 mm² | Z7.280.3227.0 | Propojovací můstek izol. 12-pól. | IVBWK 2,5 -12 | 0D.S03.5027.5 | Izol.propojovací můstek 20polový IVB WTN 2.5-20 | IVB WTN 2.5-20 | JUMPER BAR IVB WTN 2.5-20 | Nepřesná náhrada
2,5 mm² | Z7.280.1227.0 | VERBINDUNGSSTEG VB WK 2,5 -12 | JUMPER BAR VB WK 2,5 -12 | 0D.S03.5027.5 | Izol.propojovací můstek 20polový IVB WTN 2.5-20 | IVB WTN 2.5-20 | JUMPER BAR IVB WTN 2.5-20 | Nepřesná náhrada
2,5 mm² | Z7.280.7127.0 | VERB.STECKER IVBWKF 2,5 - 11 | IVBWKF 2,5 - 11 | 0D.203.5027.5 | Izol.propojovací můstek 20polový IVB WTPN 2.5-20 | IVB WTPN 2.5-20 | JUMPER BAR IVB WTPN 2.5-20 | Nepřesná náhrada
2,5 mm² | Z7.280.7227.0 | Propoj.můstek IVBWKF 2,5 - 12 | IVBWKF 2,5 - 12 | 0D.203.5027.5 | Izol.propojovací můstek 20polový IVB WTPN 2.5-20 | IVB WTPN 2.5-20 | JUMPER BAR IVB WTPN 2.5-20 | Nepřesná náhrada
2,5 mm² | Z7.280.8027.0 | Propojovací můstek - 20 pól IVBWKF 2,5 - 20polovy | IVBWKF 2,5 - 20 | 0D.203.5027.5 | Izol.propojovací můstek 20polový IVB WTPN 2.5-20 | IVB WTPN 2.5-20 | JUMPER BAR IVB WTPN 2.5-20 | Nepřesná náhrada
2,5 mm² | 99.909.9999.9 | VERB.STECKER 15pXX--XXXXXXXXXXX | CONNECTION PLUG 15pXX--XXXXXXXXXXX | 0D.203.5027.5 | Izol.propojovací můstek 20polový IVB WTPN 2.5-20 | IVB WTPN 2.5-20 | JUMPER BAR IVB WTPN 2.5-20 | Nepřesná náhrada
2,5 mm² | 99.915.9999.9 | VERB.STECKER 11pXXX---X-X-X | CONNECTION PLUG 11pXXX---X-X-X | 0D.203.5027.5 | Izol.propojovací můstek 20polový IVB WTPN 2.5-20 | IVB WTPN 2.5-20 | JUMPER BAR IVB WTPN 2.5-20 | Nepřesná náhrada
2,5 mm² | Z7.280.7327.0 | VERB.STECKER IVBWKF 2,5 - 13 | CONNECTION PLUG IVBWKF 2,5 - 13 | 0D.203.5027.5 | Izol.propojovací můstek 20polový IVB WTPN 2.5-20 | IVB WTPN 2.5-20 | JUMPER BAR IVB WTPN 2.5-20 | Nepřesná náhrada
2,5 mm² | Z7.280.7427.0 | VERB.STECKER IVBWKF 2,5 - 14 | CONNECTION PLUG IVBWKF 2,5 - 14 | 0D.203.5027.5 | Izol.propojovací můstek 20polový IVB WTPN 2.5-20 | IVB WTPN 2.5-20 | JUMPER BAR IVB WTPN 2.5-20 | Nepřesná náhrada
2,5 mm² | Z7.280.7527.0 | VERB.STECKER IVBWKF 2,5 - 15 | CONNECTION PLUG IVBWKF 2,5 - 15 | 0D.203.5027.5 | Izol.propojovací můstek 20polový IVB WTPN 2.5-20 | IVB WTPN 2.5-20 | JUMPER BAR IVB WTPN 2.5-20 | Nepřesná náhrada
2,5 mm² | Z7.280.7727.0 | VERB.STECKER IVBWKF 2,5 - 17 | CONNECTION PLUG IVBWKF 2,5 - 17 | 0D.203.5027.5 | Izol.propojovací můstek 20polový IVB WTPN 2.5-20 | IVB WTPN 2.5-20 | JUMPER BAR IVB WTPN 2.5-20 | Nepřesná náhrada
2,5 mm² | Z7.280.7827.0 | VERB.STECKER IVBWKF 2,5 - 18 | CONNECTION PLUG IVBWKF 2,5 - 18 | 0D.203.5027.5 | Izol.propojovací můstek 20polový IVB WTPN 2.5-20 | IVB WTPN 2.5-20 | JUMPER BAR IVB WTPN 2.5-20 | Nepřesná náhrada
4 mm² | Z7.261.1274.0 | VERB.STECKER XW5S-S4.0-2 | CONNECTION PLUG XW5S-S4.0-2 | 0D.204.5027.5 | Izol.propojovací můstek 20polový IVB WTPN 4-20 | IVB WTPN 4-20 | JUMPER BAR IVB WTPN 4-20 | Nepřesná náhrada
4 mm² | Z7.261.1227.0 | Izol.propojovací můstek 2polový IVBWKF 4 - 2 polovy | IVBWKF 4 - 2 | 0D.204.3227.5 | Izol.propojovací můstek 2polový IVB WPN 4 - 2 polovy | IVB WTPN 4-2 | JUMPER BAR IVB WTPN 4-2 | Nepřesná náhrada
4 mm² | 99.010.5141.5 | VERB.STECKER IVBWKF 4 - 2 UL94-V0 | CONNECTION PLUG IVBWKF 4 - 2 UL94-V0 | 0D.204.3227.5 | Izol.propojovací můstek 2polový IVB WPN 4 - 2 polovy | IVB WTPN 4-2 | JUMPER BAR IVB WTPN 4-2 | Nepřesná náhrada
4 mm² | 99.077.3871.1 | Z7.261.1227.0 KWJ04D2 393158 | Z7.261.1227.0 KWJ04D2 393158 | 0D.204.3227.5 | Izol.propojovací můstek 2polový IVB WPN 4 - 2 polovy | IVB WTPN 4-2 | JUMPER BAR IVB WTPN 4-2 | Nepřesná náhrada
10 mm² | Z7.283.2227.0 | Propojovací můstek WKN10 iz. na 2 poly | IVBWKN10 - 2 | 0D.S10.3227.5 | Izol.propojovací můstek 2polový IVB WTN 10-2 | IVB WTN 10-2 | JUMPER BAR IVB WTN 10-2 | Nepřesná náhrada
10 mm² | Z7.283.6227.0 | Propoj. pro sv.WKN 10 mm2 2popoly | VBWKN 10 - 2 | 0D.S10.3227.5 | Izol.propojovací můstek 2polový IVB WTN 10-2 | IVB WTN 10-2 | JUMPER BAR IVB WTN 10-2 | Nepřesná náhrada
10 mm² | Z7.287.0227.0 | Propoj.můstek VB WK 10 / SI - 2 | VB WK 10 / SI - 2 | 0D.S10.3227.5 | Izol.propojovací můstek 2polový IVB WTN 10-2 | IVB WTN 10-2 | JUMPER BAR IVB WTN 10-2 | Nepřesná náhrada
10 mm² | 99.106.3871.1 | Z7.283.2227.0 KWJ10B2 393140 | Z7.283.2227.0 KWJ10B2 393140 | 0D.S10.3227.5 | Izol.propojovací můstek 2polový IVB WTN 10-2 | IVB WTN 10-2 | JUMPER BAR IVB WTN 10-2 | Nepřesná náhrada
16 mm² | Z7.284.9227.0 | Izolovaný propojovací můstek IVB WKI16- 2 | IVB WKI16- 2 | 0D.S16.3227.5 | Izol.propojovací můstek 2polový IVB WTN 16-2 | IVB WTN 16-2 | JUMPER BAR IVB WTN 16-2 | Nepřesná náhrada
16 mm² | 99.123.3871.1 | Z7.284.9227.0 KWJ16B2 393248 | Z7.284.9227.0 KWJ16B2 393248 | 0D.S16.3227.5 | Izol.propojovací můstek 2polový IVB WTN 16-2 | IVB WTN 16-2 | JUMPER BAR IVB WTN 16-2 | Nepřesná náhrada
2,5 mm² | Z7.215.4227.0 | Propojovací můstek 2polový VB WKM 2,5 / 15 - 2 | VB WKM 2,5 / 15 - 2 | 0D.S03.3227.5 | Izol.propojovací můstek 2polový IVB WTN 2.5-2 | IVB WTN 2.5-2 | JUMPER BAR IVB WTN 2.5-2 | Nepřesná náhrada
2,5 mm² | Z7.270.0227.0 | Izol.propoj.můstek IVB WK 2,5-3D- 2 pol | IVB WK 2,5-3D- 2 | 0D.S03.3227.5 | Izol.propojovací můstek 2polový IVB WTN 2.5-2 | IVB WTN 2.5-2 | JUMPER BAR IVB WTN 2.5-2 | Nepřesná náhrada
2,5 mm² | Z7.280.0227.0 | Propojovací můstek pro svorku 2.5 mm2 | VB WK 2,5 - 2 | 0D.S03.3227.5 | Izol.propojovací můstek 2polový IVB WTN 2.5-2 | IVB WTN 2.5-2 | JUMPER BAR IVB WTN 2.5-2 | Nepřesná náhrada
2,5 mm² | Z7.258.3225.0 | ISOL.VERB.STECKER | INSUL.JUMPER BAR | 0D.S03.3227.5 | Izol.propojovací můstek 2polový IVB WTN 2.5-2 | IVB WTN 2.5-2 | JUMPER BAR IVB WTN 2.5-2 | Nepřesná náhrada
35 mm² | Z7.285.6227.0 | VERB.STECKER IVB WKF 35-2 | IVB WKF 35-2 | 0D.S35.3227.5 | Izol.propojovací můstek 2polový IVB WTN 35-2 | IVB WTN 35-2 | JUMPER BAR IVB WTN 35-2 | Nepřesná náhrada
4 mm² | Z7.210.3227.0 | Měřící můstek 2pólový | 9215 - 2 | 0D.S04.3227.5 | Izol.propojovací můstek 2polový IVB WTN 4-2 | IVB WTN 4-2 | JUMPER BAR IVB WTN 4-2 | Nepřesná náhrada
4 mm² | Z7.255.0227.0 | ISOL.VERB.KAMM IVB 0,5 WK4.. - 2 | IVB 0,5 WK4.. - 2 | 0D.S04.3227.5 | Izol.propojovací můstek 2polový IVB WTN 4-2 | IVB WTN 4-2 | JUMPER BAR IVB WTN 4-2 | Nepřesná náhrada
4 mm² | Z7.255.2227.0 | Propojovací hřeben 2-pól VR | IVB WK4 E - 2 | 0D.S04.3227.5 | Izol.propojovací můstek 2polový IVB WTN 4-2 | IVB WTN 4-2 | JUMPER BAR IVB WTN 4-2 | Nepřesná náhrada
4 mm² | Z7.255.4227.0 | Propojovací hřeben iz. IVB 1 WK4.. - 2-pól. VR | IVB 1 WK4.. - 2 | 0D.S04.3227.5 | Izol.propojovací můstek 2polový IVB WTN 4-2 | IVB WTN 4-2 | JUMPER BAR IVB WTN 4-2 | Nepřesná náhrada
4 mm² | Z7.271.0227.0 | Propoj.můstek IVB WK 4/DEU- 2 | IVB WK 4/DEU- 2 | 0D.S04.3227.5 | Izol.propojovací můstek 2polový IVB WTN 4-2 | IVB WTN 4-2 | JUMPER BAR IVB WTN 4-2 | Nepřesná náhrada
4 mm² | Z7.271.2227.0 | Propoj.můstek IVB WK4 E/U- 2pol. | IVB WK4 E/U- 2 | 0D.S04.3227.5 | Izol.propojovací můstek 2polový IVB WTN 4-2 | IVB WTN 4-2 | JUMPER BAR IVB WTN 4-2 | Nepřesná náhrada
4 mm² | Z7.271.4227.0 | ISOL.VERB.STEG IVB WKI4 - 2 | IVB WKI4 - 2 | 0D.S04.3227.5 | Izol.propojovací můstek 2polový IVB WTN 4-2 | IVB WTN 4-2 | JUMPER BAR IVB WTN 4-2 | Nepřesná náhrada
4 mm² | Z7.281.0227.0 | Propojovací můstek pro svorku 4 mm2 | VB WK 4 - 2 | 0D.S04.3227.5 | Izol.propojovací můstek 2polový IVB WTN 4-2 | IVB WTN 4-2 | JUMPER BAR IVB WTN 4-2 | Nepřesná náhrada
4 mm² | Z7.281.1227.0 | Izol.propoj.můstek 2-pól pro svorku WK 4 | IVBWK 4 - 2 | 0D.S04.3227.5 | Izol.propojovací můstek 2polový IVB WTN 4-2 | IVB WTN 4-2 | JUMPER BAR IVB WTN 4-2 | Nepřesná náhrada
4 mm² | Z7.281.6227.0 | VERBINDUNGSSTEG VB WK 4/D..-2 | VB WK 4/D..-2 | 0D.S04.3227.5 | Izol.propojovací můstek 2polový IVB WTN 4-2 | IVB WTN 4-2 | JUMPER BAR IVB WTN 4-2 | Nepřesná náhrada
4 mm² | Z7.281.7227.0 | Izol. propoj. můstek IVB WK 4/D..- 2 | IVB WK 4/D..- 2 | 0D.S04.3227.5 | Izol.propojovací můstek 2polový IVB WTN 4-2 | IVB WTN 4-2 | JUMPER BAR IVB WTN 4-2 | Nepřesná náhrada
4 mm² | 99.079.3871.1 | Z7.271.2227.0 KWJ04A2 393212 | Z7.271.2227.0 KWJ04A2 393212 | 0D.S04.3227.5 | Izol.propojovací můstek 2polový IVB WTN 4-2 | IVB WTN 4-2 | JUMPER BAR IVB WTN 4-2 | Nepřesná náhrada
4 mm² | 99.095.3871.1 | Z7.281.1227.0 KWJ04B2 393138 | Z7.281.1227.0 KWJ04B2 393138 | 0D.S04.3227.5 | Izol.propojovací můstek 2polový IVB WTN 4-2 | IVB WTN 4-2 | JUMPER BAR IVB WTN 4-2 | Nepřesná náhrada
4 mm² | Z7.210.5227.0 | VERBINDUNGSSTEG | JUMPER BAR | 0D.S04.3227.5 | Izol.propojovací můstek 2polový IVB WTN 4-2 | IVB WTN 4-2 | JUMPER BAR IVB WTN 4-2 | Nepřesná náhrada
6 mm² | Z7.212.1227.0 | Izol.můstek IVB WK 6 TK- 2 pol. | IVB WK 6 TK- 2 | 0D.S06.3227.5 | Izol.propojovací můstek 2polový IVB WTN 6-2 | IVB WTN 6-2 | JUMPER BAR IVB WTN 6-2 | Nepřesná náhrada
6 mm² | Z7.282.0227.0 | Propojovací klema pro svorku 6 mm2 | VB WK 6 - 2 | 0D.S06.3227.5 | Izol.propojovací můstek 2polový IVB WTN 6-2 | IVB WTN 6-2 | JUMPER BAR IVB WTN 6-2 | Nepřesná náhrada
6 mm² | Z7.282.2227.0 | Propojovací můstek izol. IVBWK 6 - 2 pol. | IVBWK 6 - 2 | 0D.S06.3227.5 | Izol.propojovací můstek 2polový IVB WTN 6-2 | IVB WTN 6-2 | JUMPER BAR IVB WTN 6-2 | Nepřesná náhrada
6 mm² | 99.100.3871.1 | Z7.282.2227.0 KWJ06B2 393219 | Z7.282.2227.0 KWJ06B2 393219 | 0D.S06.3227.5 | Izol.propojovací můstek 2polový IVB WTN 6-2 | IVB WTN 6-2 | JUMPER BAR IVB WTN 6-2 | Nepřesná náhrada
1,5 mm² | Z7.268.0227.0 | Izol.propoj.můstek IVB WKF 1,5- 2 polovy | IVB WKF 1,5- 2 | 0D.202.3227.5 | Izol.propojovací můstek 2polový IVB WTPN 1.5-2 | IVB WTPN 1.5-2 | JUMPER BAR IVB WTPN 1.5-2 | Nepřesná náhrada
1,5 mm² | Z7.284.7027.0 | Izolovaný propojovací můstek IVB WTP 1,5-2 | IVB WTP 1,5-2 | 0D.202.3227.5 | Izol.propojovací můstek 2polový IVB WTPN 1.5-2 | IVB WTPN 1.5-2 | JUMPER BAR IVB WTPN 1.5-2 | Nepřesná náhrada
1,5 mm² | Z7.284.7027.5 | Izolovaný propojovací hřeben svorky WTP 1,5, 2-pólový, barva: červená | CONNECTION PLUG IVB WTP 1,5-2 RD | 0D.202.3227.5 | Izol.propojovací můstek 2polový IVB WTPN 1.5-2 | IVB WTPN 1.5-2 | JUMPER BAR IVB WTPN 1.5-2 | Nepřesná náhrada
1,5 mm² | Z7.284.7027.6 | Izolovaný propojovací hřeben svorky WTP 1,5, 2-pólový, barva: modrá | CONNECTION PLUG IVB WTP 1,5-2 BL | 0D.202.3227.5 | Izol.propojovací můstek 2polový IVB WTPN 1.5-2 | IVB WTPN 1.5-2 | JUMPER BAR IVB WTPN 1.5-2 | Nepřesná náhrada
10 mm² | Z7.283.8227.0 | Izolovaný propoj.můstek IVBWKF 10- 2 polovy | IVBWKF 10- 2 | 0D.210.3227.5 | Izol.propojovací můstek 2polový IVB WTPN 10-2 | IVB WTPN 10-2 | JUMPER BAR IVB WTPN 10-2 | Nepřesná náhrada
10 mm² | 99.109.3871.1 | Z7.283.8227.0 KWJ10D2 393155 | Z7.283.8227.0 KWJ10D2 393155 | 0D.210.3227.5 | Izol.propojovací můstek 2polový IVB WTPN 10-2 | IVB WTPN 10-2 | JUMPER BAR IVB WTPN 10-2 | Nepřesná náhrada
10 mm² | Z7.283.8274.0 | VERB.STECKER XW5S-S10-2 | CONNECTION PLUG XW5S-S10-2 | 0D.210.3227.5 | Izol.propojovací můstek 2polový IVB WTPN 10-2 | IVB WTPN 10-2 | JUMPER BAR IVB WTPN 10-2 | Nepřesná náhrada
16 mm² | Z7.284.4227.0 | Propojovací můstek izolovaný IVBWKF 16- 2 | IVBWKF 16- 2 | 0D.216.3227.5 | Izol.propojovací můstek 2polový IVB WTPN 16-2 | IVB WTPN 16-2 | JUMPER BAR IVB WTPN 16-2 | Nepřesná náhrada
16 mm² | 99.112.3871.1 | Z7.284.4227.0 KWJ16D2 393156 | Z7.284.4227.0 KWJ16D2 393156 | 0D.216.3227.5 | Izol.propojovací můstek 2polový IVB WTPN 16-2 | IVB WTPN 16-2 | JUMPER BAR IVB WTPN 16-2 | Nepřesná náhrada
2,5 mm² | Z7.260.0229.0 | Izolovaný propojivací můstek IVB WKMF 2,5- 2 polovy | IVB WKMF 2,5- 2 | 0D.203.3227.5 | Izol.propojovací můstek 2polový IVB WTPN 2.5-2 | IVB WTPN 2.5-2 | JUMPER BAR IVB WTPN 2.5-2 | Nepřesná náhrada
2,5 mm² | Z7.280.2227.0 | Izol.propoj.můstek 2-pól.pro svorku 2.5 | IVBWK 2,5 - 2 | 0D.203.3227.5 | Izol.propojovací můstek 2polový IVB WTPN 2.5-2 | IVB WTPN 2.5-2 | JUMPER BAR IVB WTPN 2.5-2 | Nepřesná náhrada
2,5 mm² | Z7.280.6227.0 | Propojovací můstek - 2 pól IVBWKF 2,5 - 2 | IVBWKF 2,5 - 2 | 0D.203.3227.5 | Izol.propojovací můstek 2polový IVB WTPN 2.5-2 | IVB WTPN 2.5-2 | JUMPER BAR IVB WTPN 2.5-2 | Nepřesná náhrada
2,5 mm² | 99.000.3493.7 | VERB.STECKER Z7.280.6227.0 VPE1000 | CONNECTION PLUG Z7.280.6227.0 VPE1000 | 0D.203.3227.5 | Izol.propojovací můstek 2polový IVB WTPN 2.5-2 | IVB WTPN 2.5-2 | JUMPER BAR IVB WTPN 2.5-2 | Nepřesná náhrada
2,5 mm² | 99.020.5141.5 | VERB.STECKER IVBWKF 2,5 - 2 UL94-V0 | CONNECTION PLUG IVBWKF 2,5 - 2 UL94-V0 | 0D.203.3227.5 | Izol.propojovací můstek 2polový IVB WTPN 2.5-2 | IVB WTPN 2.5-2 | JUMPER BAR IVB WTPN 2.5-2 | Nepřesná náhrada
2,5 mm² | 99.085.3871.1 | Z7.280.2227.0 KWJ02B2 393137 | Z7.280.2227.0 KWJ02B2 393137 | 0D.203.3227.5 | Izol.propojovací můstek 2polový IVB WTPN 2.5-2 | IVB WTPN 2.5-2 | JUMPER BAR IVB WTPN 2.5-2 | Nepřesná náhrada
2,5 mm² | 99.090.3871.1 | Z7.280.6227.0 KWJ02D2 393157 | Z7.280.6227.0 KWJ02D2 393157 | 0D.203.3227.5 | Izol.propojovací můstek 2polový IVB WTPN 2.5-2 | IVB WTPN 2.5-2 | JUMPER BAR IVB WTPN 2.5-2 | Nepřesná náhrada
2,5 mm² | Z7.280.2274.0 | ISOL.VERB.STEG XW5S-S2.5-2N | INSUL.JUMPER BAR XW5S-S2.5-2N | 0D.203.3227.5 | Izol.propojovací můstek 2polový IVB WTPN 2.5-2 | IVB WTPN 2.5-2 | JUMPER BAR IVB WTPN 2.5-2 | Nepřesná náhrada
2,5 mm² | Z7.280.2279.0 | ISOL.VERB.STEG 2036289 ZCHN0401902790 | INSUL.JUMPER BAR 2036289 DRAFT0401902790 | 0D.203.3227.5 | Izol.propojovací můstek 2polový IVB WTPN 2.5-2 | IVB WTPN 2.5-2 | JUMPER BAR IVB WTPN 2.5-2 | Nepřesná náhrada
2,5 mm² | Z7.280.6274.0 | VERB.STECKER XW5S-S2.5-2 | CONNECTION PLUG XW5S-S2.5-2 | 0D.203.3227.5 | Izol.propojovací můstek 2polový IVB WTPN 2.5-2 | IVB WTPN 2.5-2 | JUMPER BAR IVB WTPN 2.5-2 | Nepřesná náhrada
2,5 mm² | Z7.280.6279.0 | VERB.STECKER 2036275 ZCHN0401902790 | CONNECTION PLUG 2036275 DRAFT0401902790 | 0D.203.3227.5 | Izol.propojovací můstek 2polový IVB WTPN 2.5-2 | IVB WTPN 2.5-2 | JUMPER BAR IVB WTPN 2.5-2 | Nepřesná náhrada
6 mm² | Z7.282.4227.0 | Izol.propoj.můstek IVBWKF 6- 2 | IVBWKF 6- 2 | 0D.206.3227.5 | Izol.propojovací můstek 2polový IVB WTPN 6-2 | IVB WTPN 6-2 | JUMPER BAR IVB WTPN 6-2 | Nepřesná náhrada
6 mm² | Z7.282.5227.0 | Izol.propoj.můstek IVB WKFN 6 - 2 polovy | IVB WKFN 6 - 2 | 0D.206.3227.5 | Izol.propojovací můstek 2polový IVB WTPN 6-2 | IVB WTPN 6-2 | JUMPER BAR IVB WTPN 6-2 | Nepřesná náhrada
6 mm² | Z7.282.5274.0 | VERB.STECKER XW5S-S6.0-2 | CONNECTION PLUG XW5S-S6.0-2 | 0D.206.3227.5 | Izol.propojovací můstek 2polový IVB WTPN 6-2 | IVB WTPN 6-2 | JUMPER BAR IVB WTPN 6-2 | Nepřesná náhrada
10 mm² | Z7.283.2327.0 | Propojovací můstek 3polový | IVBWKN10 - 3 | 0D.S10.3327.5 | Izol.propojovací můstek 3polový IVB WTN 10-3 | IVB WTN 10-3 | JUMPER BAR IVB WTN 10-3 | Nepřesná náhrada
10 mm² | Z7.283.6327.0 | Propoj.můstekVBWKN 10 - 3 | VBWKN 10 - 3 | 0D.S10.3327.5 | Izol.propojovací můstek 3polový IVB WTN 10-3 | IVB WTN 10-3 | JUMPER BAR IVB WTN 10-3 | Nepřesná náhrada
10 mm² | Z7.287.0327.0 | Propojka | VB WK 10 / SI - 3 | 0D.S10.3327.5 | Izol.propojovací můstek 3polový IVB WTN 10-3 | IVB WTN 10-3 | JUMPER BAR IVB WTN 10-3 | Nepřesná náhrada
10 mm² | 99.107.3871.1 | Z7.283.2327.0 KWJ10B3 393143 | Z7.283.2327.0 KWJ10B3 393143 | 0D.S10.3327.5 | Izol.propojovací můstek 3polový IVB WTN 10-3 | IVB WTN 10-3 | JUMPER BAR IVB WTN 10-3 | Nepřesná náhrada
2,5 mm² | Z7.270.0327.0 | Izol.propoj.můstek IVB WK 2,5-3D- 3 pol | IVB WK 2,5-3D- 3 | 0D.S03.3327.5 | Izol.propojovací můstek 3polový IVB WTN 2.5-3 | IVB WTN 2.5-3 | JUMPER BAR IVB WTN 2.5-3 | Nepřesná náhrada
2,5 mm² | Z7.280.0327.0 | Propojovací klema pro svorku 2.5 mm2 | VB WK 2,5 - 3 | 0D.S03.3327.5 | Izol.propojovací můstek 3polový IVB WTN 2.5-3 | IVB WTN 2.5-3 | JUMPER BAR IVB WTN 2.5-3 | Nepřesná náhrada
2,5 mm² | Z7.280.2327.0 | Izol.propojovací můstek 3polový | IVBWK 2,5 - 3 | 0D.S03.3327.5 | Izol.propojovací můstek 3polový IVB WTN 2.5-3 | IVB WTN 2.5-3 | JUMPER BAR IVB WTN 2.5-3 | Nepřesná náhrada
2,5 mm² | 99.086.3871.1 | Z7.280.2327.0 KWJ02B3 393141 | Z7.280.2327.0 KWJ02B3 393141 | 0D.S03.3327.5 | Izol.propojovací můstek 3polový IVB WTN 2.5-3 | IVB WTN 2.5-3 | JUMPER BAR IVB WTN 2.5-3 | Nepřesná náhrada
4 mm² | Z7.210.3327.0 | Propojka 9215 - 3polová | 9215 - 3 | 0D.S04.3327.5 | Izol.propojovací můstek 3polový IVB WTN 4-3 | IVB WTN 4-3 | JUMPER BAR IVB WTN 4-3 | Nepřesná náhrada
4 mm² | Z7.255.0327.0 | ISOL.VERB.KAMM IVB 0,5 WK4.. - 3 | IVB 0,5 WK4.. - 3 | 0D.S04.3327.5 | Izol.propojovací můstek 3polový IVB WTN 4-3 | IVB WTN 4-3 | JUMPER BAR IVB WTN 4-3 | Nepřesná náhrada
4 mm² | Z7.255.2327.0 | Propojovací hřeben 3-pól. VR | IVB WK4 E - 3 | 0D.S04.3327.5 | Izol.propojovací můstek 3polový IVB WTN 4-3 | IVB WTN 4-3 | JUMPER BAR IVB WTN 4-3 | Nepřesná náhrada
4 mm² | Z7.255.4327.0 | Propojovací hřeben iz. 3-pól. | IVB 1 WK4.. - 3 | 0D.S04.3327.5 | Izol.propojovací můstek 3polový IVB WTN 4-3 | IVB WTN 4-3 | JUMPER BAR IVB WTN 4-3 | Nepřesná náhrada
4 mm² | Z7.271.4327.0 | ISOL.VERB.STEG IVB WKI4 - 3 | IVB WKI4 - 3 | 0D.S04.3327.5 | Izol.propojovací můstek 3polový IVB WTN 4-3 | IVB WTN 4-3 | JUMPER BAR IVB WTN 4-3 | Nepřesná náhrada
4 mm² | Z7.281.0327.0 | Propoj.můstek 3-pól. pro svorku WK 4 | VB WK 4 - 3 | 0D.S04.3327.5 | Izol.propojovací můstek 3polový IVB WTN 4-3 | IVB WTN 4-3 | JUMPER BAR IVB WTN 4-3 | Nepřesná náhrada
4 mm² | Z7.281.1327.0 | Izol.propojovací můstek 3polový | IVBWK 4 - 3 | 0D.S04.3327.5 | Izol.propojovací můstek 3polový IVB WTN 4-3 | IVB WTN 4-3 | JUMPER BAR IVB WTN 4-3 | Nepřesná náhrada
4 mm² | Z7.281.1627.0 | Izolovaný propoj.můstek IVBWK 4 - 6 polovy | IVBWK 4 - 6 | 0D.S04.3327.5 | Izol.propojovací můstek 3polový IVB WTN 4-3 | IVB WTN 4-3 | JUMPER BAR IVB WTN 4-3 | Nepřesná náhrada
4 mm² | Z7.281.7327.0 | Izol.propoj.můstek IVB WK 4/D..- 3 | IVB WK 4/D..- 3 | 0D.S04.3327.5 | Izol.propojovací můstek 3polový IVB WTN 4-3 | IVB WTN 4-3 | JUMPER BAR IVB WTN 4-3 | Nepřesná náhrada
4 mm² | 99.083.3871.1 | Z7.271.4327.0 KWJ04A3 393145 | Z7.271.4327.0 KWJ04A3 393145 | 0D.S04.3327.5 | Izol.propojovací můstek 3polový IVB WTN 4-3 | IVB WTN 4-3 | JUMPER BAR IVB WTN 4-3 | Nepřesná náhrada
4 mm² | 99.096.3871.1 | Z7.281.1327.0 KWJ04B3 393142 | Z7.281.1327.0 KWJ04B3 393142 | 0D.S04.3327.5 | Izol.propojovací můstek 3polový IVB WTN 4-3 | IVB WTN 4-3 | JUMPER BAR IVB WTN 4-3 | Nepřesná náhrada
4 mm² | Z7.271.0327.0 | ISOL.VERB.STEG IVB WK 4/DEU- 3 | INSUL.JUMPER BAR IVB WK 4/DEU- 3 | 0D.S04.3327.5 | Izol.propojovací můstek 3polový IVB WTN 4-3 | IVB WTN 4-3 | JUMPER BAR IVB WTN 4-3 | Nepřesná náhrada
6 mm² | Z7.212.1327.0 | Izol.můstek IVB WK 6 TK- 3 polovy | IVB WK 6 TK- 3 | 0D.S06.3327.5 | Izol.propojovací můstek 3polový IVB WTN 6-3 | IVB WTN 6-3 | JUMPER BAR IVB WTN 6-3 | Nepřesná náhrada
6 mm² | Z7.255.8427.0 | Propojovací hřeben IVK WKN 6 TK-4pol | IVK WKN 6 TK-4 | 0D.S06.3327.5 | Izol.propojovací můstek 3polový IVB WTN 6-3 | IVB WTN 6-3 | JUMPER BAR IVB WTN 6-3 | Nepřesná náhrada
6 mm² | Z7.282.0327.0 | Propojovací klema pro svorku 6 mm2 | VB WK 6 - 3 | 0D.S06.3327.5 | Izol.propojovací můstek 3polový IVB WTN 6-3 | IVB WTN 6-3 | JUMPER BAR IVB WTN 6-3 | Nepřesná náhrada
6 mm² | Z7.282.2327.0 | Izol.propoj.můstek IVBWK 6 - 3 polovy | IVBWK 6 - 3 | 0D.S06.3327.5 | Izol.propojovací můstek 3polový IVB WTN 6-3 | IVB WTN 6-3 | JUMPER BAR IVB WTN 6-3 | Nepřesná náhrada
6 mm² | Z7.282.6329.0 | VERBINDUNGSSTEG IVB WKN 6TK-3 | IVB WKN 6TK-3 | 0D.S06.3327.5 | Izol.propojovací můstek 3polový IVB WTN 6-3 | IVB WTN 6-3 | JUMPER BAR IVB WTN 6-3 | Nepřesná náhrada
6 mm² | 99.101.3871.1 | Z7.282.2327.0 KWJ06B3 393220 | Z7.282.2327.0 KWJ06B3 393220 | 0D.S06.3327.5 | Izol.propojovací můstek 3polový IVB WTN 6-3 | IVB WTN 6-3 | JUMPER BAR IVB WTN 6-3 | Nepřesná náhrada
2,5 mm² | 99.013.9999.9 | VERB.STECKER 3pX-X | CONNECTION PLUG 3pX-X | 0D.203.3327.5 | Izol.propojovací můstek 3polový IVB WTPN 2.5-3 | IVB WTPN 2.5-3 | JUMPER BAR IVB WTPN 2.5-3 | Nepřesná náhrada
2,5 mm² | Z7.260.0329.0 | Izolovaný propojivací můstek IVB WKMF 2,5- 3 polovy | IVB WKMF 2,5- 3 | 0D.203.3327.5 | Izol.propojovací můstek 3polový IVB WTPN 2.5-3 | IVB WTPN 2.5-3 | JUMPER BAR IVB WTPN 2.5-3 | Nepřesná náhrada
2,5 mm² | Z7.280.6327.0 | Propojovací můstek - 3 pól IVBWKF 2,5 - 3 | IVBWKF 2,5 - 3 | 0D.203.3327.5 | Izol.propojovací můstek 3polový IVB WTPN 2.5-3 | IVB WTPN 2.5-3 | JUMPER BAR IVB WTPN 2.5-3 | Nepřesná náhrada
2,5 mm² | 99.021.5141.5 | VERB.STECKER IVBWKF 2,5 - 3 UL94-V0 | CONNECTION PLUG IVBWKF 2,5 - 3 UL94-V0 | 0D.203.3327.5 | Izol.propojovací můstek 3polový IVB WTPN 2.5-3 | IVB WTPN 2.5-3 | JUMPER BAR IVB WTPN 2.5-3 | Nepřesná náhrada
2,5 mm² | 99.091.3871.1 | Z7.280.6327.0 KWJ02D3 393208 | Z7.280.6327.0 KWJ02D3 393208 | 0D.203.3327.5 | Izol.propojovací můstek 3polový IVB WTPN 2.5-3 | IVB WTPN 2.5-3 | JUMPER BAR IVB WTPN 2.5-3 | Nepřesná náhrada
4 mm² | Z7.261.1327.0 | Propojovací můstek 3polový IVBWKF 4 - 3 | IVBWKF 4 - 3 | 0D.204.3327.5 | Izol.propojovací můstek 3polový IVB WTPN 4-3 | IVB WTPN 4-3 | JUMPER BAR IVB WTPN 4-3 | Nepřesná náhrada
4 mm² | Z7.261.1374.0 | VERB.STECKER XW5S-S4.0-3 | CONNECTION PLUG XW5S-S4.0-3 | 0D.204.3327.5 | Izol.propojovací můstek 3polový IVB WTPN 4-3 | IVB WTPN 4-3 | JUMPER BAR IVB WTPN 4-3 | Nepřesná náhrada
6 mm² | Z7.282.5327.0 | Izol.propoj.můstek IVB WKFN 6 - 3 polovy | IVB WKFN 6 - 3 | 0D.206.3327.5 | Izol.propojovací můstek 3polový IVB WTPN 6-3 | IVB WTPN 6-3 | JUMPER BAR IVB WTPN 6-3 | Nepřesná náhrada
6 mm² | Z7.282.5374.0 | VERB.STECKER XW5S-S6.0-3 | CONNECTION PLUG XW5S-S6.0-3 | 0D.206.3327.5 | Izol.propojovací můstek 3polový IVB WTPN 6-3 | IVB WTPN 6-3 | JUMPER BAR IVB WTPN 6-3 | Nepřesná náhrada
10 mm² | Z7.283.2427.0 | Izol.propoj.můstek IVBWKN10 - 4 pol | IVBWKN10 - 4 | 0D.S10.3427.5 | Izol.propojovací můstek 4polový IVB WTN 10-4 | IVB WTN 10-4 | JUMPER BAR IVB WTN 10-4 | Nepřesná náhrada
10 mm² | Z7.283.6427.0 | VERBINDUNGSSTEG VBWKN 10 - 4 | VBWKN 10 - 4 | 0D.S10.3427.5 | Izol.propojovací můstek 4polový IVB WTN 10-4 | IVB WTN 10-4 | JUMPER BAR IVB WTN 10-4 | Nepřesná náhrada
10 mm² | Z7.287.0427.0 | VERBINDUNGSSTEG VB WK 10 / SI - 4 | VB WK 10 / SI - 4 | 0D.S10.3427.5 | Izol.propojovací můstek 4polový IVB WTN 10-4 | IVB WTN 10-4 | JUMPER BAR IVB WTN 10-4 | Nepřesná náhrada
2,5 mm² | Z7.270.0427.0 | Izol.propoj.můstek IVB WK 2,5-3D- 4 pol | IVB WK 2,5-3D- 4 | 0D.S03.3427.5 | Izol.propojovací můstek 4polový IVB WTN 2.5-4 | IVB WTN 2.5-4 | JUMPER BAR IVB WTN 2.5-4 | Nepřesná náhrada
2,5 mm² | Z7.280.0427.0 | Propojovací můstek pro svorku 2.5 mm2 | VB WK 2,5 - 4 | 0D.S03.3427.5 | Izol.propojovací můstek 4polový IVB WTN 2.5-4 | IVB WTN 2.5-4 | JUMPER BAR IVB WTN 2.5-4 | Nepřesná náhrada
2,5 mm² | Z7.280.2427.0 | Izol.propojovací můstek 4polový | IVBWK 2,5 - 4 | 0D.S03.3427.5 | Izol.propojovací můstek 4polový IVB WTN 2.5-4 | IVB WTN 2.5-4 | JUMPER BAR IVB WTN 2.5-4 | Nepřesná náhrada
2,5 mm² | 99.087.3871.1 | Z7.280.2427.0 KWJ02B4 393205 | Z7.280.2427.0 KWJ02B4 393205 | 0D.S03.3427.5 | Izol.propojovací můstek 4polový IVB WTN 2.5-4 | IVB WTN 2.5-4 | JUMPER BAR IVB WTN 2.5-4 | Nepřesná náhrada
4 mm² | Z7.210.3427.0 | VERBINDUNGSSTEG 9215 - 4 | 9215 - 4 | 0D.S04.3427.5 | Izol.propojovací můstek 4polový IVB WTN 4-4 | IVB WTN 4-4 | JUMPER BAR IVB WTN 4-4 | Nepřesná náhrada
4 mm² | Z7.255.0427.0 | ISOL.VERB.KAMM IVB 0,5 WK4.. - 4 | IVB 0,5 WK4.. - 4 | 0D.S04.3427.5 | Izol.propojovací můstek 4polový IVB WTN 4-4 | IVB WTN 4-4 | JUMPER BAR IVB WTN 4-4 | Nepřesná náhrada
4 mm² | Z7.255.2427.0 | Propojovací hřeben 4-pól. VR | IVB WK4 E - 4 | 0D.S04.3427.5 | Izol.propojovací můstek 4polový IVB WTN 4-4 | IVB WTN 4-4 | JUMPER BAR IVB WTN 4-4 | Nepřesná náhrada
4 mm² | Z7.255.4427.0 | Propojovaací hřeben iz. 4-pól VR | IVB 1 WK4.. - 4 | 0D.S04.3427.5 | Izol.propojovací můstek 4polový IVB WTN 4-4 | IVB WTN 4-4 | JUMPER BAR IVB WTN 4-4 | Nepřesná náhrada
4 mm² | Z7.271.2427.0 | Propoj.můstek IVB WK4 E/U- 4pol. | IVB WK4 E/U- 4 | 0D.S04.3427.5 | Izol.propojovací můstek 4polový IVB WTN 4-4 | IVB WTN 4-4 | JUMPER BAR IVB WTN 4-4 | Nepřesná náhrada
4 mm² | Z7.271.4427.0 | ISOL.VERB.STEG IVB WKI4 - 4 | IVB WKI4 - 4 | 0D.S04.3427.5 | Izol.propojovací můstek 4polový IVB WTN 4-4 | IVB WTN 4-4 | JUMPER BAR IVB WTN 4-4 | Nepřesná náhrada
4 mm² | Z7.281.0427.0 | Propoj.můstek 4-pól. pro svorku WK 4 | VB WK 4 - 4 | 0D.S04.3427.5 | Izol.propojovací můstek 4polový IVB WTN 4-4 | IVB WTN 4-4 | JUMPER BAR IVB WTN 4-4 | Nepřesná náhrada
4 mm² | Z7.281.1427.0 | Izol.propojovací můstek 4polový | IVBWK 4 - 4 | 0D.S04.3427.5 | Izol.propojovací můstek 4polový IVB WTN 4-4 | IVB WTN 4-4 | JUMPER BAR IVB WTN 4-4 | Nepřesná náhrada
4 mm² | Z7.281.7427.0 | Propoj.můstek IVB WK 4/D..- 4 | IVB WK 4/D..- 4 | 0D.S04.3427.5 | Izol.propojovací můstek 4polový IVB WTN 4-4 | IVB WTN 4-4 | JUMPER BAR IVB WTN 4-4 | Nepřesná náhrada
4 mm² | 99.097.3871.1 | Z7.281.1427.0 KWJ04B4 393215 | Z7.281.1427.0 KWJ04B4 393215 | 0D.S04.3427.5 | Izol.propojovací můstek 4polový IVB WTN 4-4 | IVB WTN 4-4 | JUMPER BAR IVB WTN 4-4 | Nepřesná náhrada
4 mm² | Z7.271.0427.0 | ISOL.VERB.STEG IVB WK 4/DEU- 4 | INSUL.JUMPER BAR IVB WK 4/DEU- 4 | 0D.S04.3427.5 | Izol.propojovací můstek 4polový IVB WTN 4-4 | IVB WTN 4-4 | JUMPER BAR IVB WTN 4-4 | Nepřesná náhrada
6 mm² | Z7.212.1427.0 | Izol.můstek IVB WK 6 TK- 4 polovy | IVB WK 6 TK- 4 | 0D.S06.3427.5 | Izol.propojovací můstek 4polový IVB WTN 6-4 | IVB WTN 6-4 | JUMPER BAR IVB WTN 6-4 | Nepřesná náhrada
6 mm² | Z7.282.0427.0 | Propojovací hřeben neiz. 4-pól. | VB WK 6 - 4 | 0D.S06.3427.5 | Izol.propojovací můstek 4polový IVB WTN 6-4 | IVB WTN 6-4 | JUMPER BAR IVB WTN 6-4 | Nepřesná náhrada
6 mm² | Z7.282.6429.0 | VERBINDUNGSSTEG IVB WKN 6TK-4 | IVB WKN 6TK-4 | 0D.S06.3427.5 | Izol.propojovací můstek 4polový IVB WTN 6-4 | IVB WTN 6-4 | JUMPER BAR IVB WTN 6-4 | Nepřesná náhrada
6 mm² | 99.102.3871.1 | Z7.282.2427.0 KWJ06B4 393221 | Z7.282.2427.0 KWJ06B4 393221 | 0D.S06.3427.5 | Izol.propojovací můstek 4polový IVB WTN 6-4 | IVB WTN 6-4 | JUMPER BAR IVB WTN 6-4 | Nepřesná náhrada
1,5 mm² | Z7.268.0327.0 | Izol.propoj.můstek IVB WKF 1,5- 3 pol. | IVB WKF 1,5- 3 | 0D.202.3427.5 | Izol.propojovací můstek 4polový IVB WTPN 1.5-4 | IVB WTPN 1.5-4 | JUMPER BAR IVB WTPN 1.5-4 | Nepřesná náhrada
1,5 mm² | Z7.268.0427.0 | Izol.propoj.můstek IVB WKF 1,5- 4 pol. | IVB WKF 1,5- 4 | 0D.202.3427.5 | Izol.propojovací můstek 4polový IVB WTPN 1.5-4 | IVB WTPN 1.5-4 | JUMPER BAR IVB WTPN 1.5-4 | Nepřesná náhrada
1,5 mm² | Z7.284.7127.0 | Izolovaný propojovací můstek IVB WTP 1,5-3 | IVB WTP 1,5-3 | 0D.202.3427.5 | Izol.propojovací můstek 4polový IVB WTPN 1.5-4 | IVB WTPN 1.5-4 | JUMPER BAR IVB WTPN 1.5-4 | Nepřesná náhrada
1,5 mm² | Z7.284.7127.5 | Izolovaný propojovací hřeben svorky WTP 1,5, 3-pólový, barva: červená | CONNECTION PLUG IVB WTP 1,5-3 RD | 0D.202.3427.5 | Izol.propojovací můstek 4polový IVB WTPN 1.5-4 | IVB WTPN 1.5-4 | JUMPER BAR IVB WTPN 1.5-4 | Nepřesná náhrada
1,5 mm² | Z7.284.7127.6 | Izolovaný propojovací hřeben svorky WTP 1,5, 3-pólový, barva: modrá | CONNECTION PLUG IVB WTP 1,5-3 BL | 0D.202.3427.5 | Izol.propojovací můstek 4polový IVB WTPN 1.5-4 | IVB WTPN 1.5-4 | JUMPER BAR IVB WTPN 1.5-4 | Nepřesná náhrada
1,5 mm² | Z7.284.7227.0 | Izolovaný propojovací můstek IVB WTP 1,5-4 | IVB WTP 1,5-4 | 0D.202.3427.5 | Izol.propojovací můstek 4polový IVB WTPN 1.5-4 | IVB WTPN 1.5-4 | JUMPER BAR IVB WTPN 1.5-4 | Nepřesná náhrada
1,5 mm² | Z7.284.7227.5 | Izolovaný propojovací hřeben svorky WTP 1,5, 4-pólový, barva: červená | CONNECTION PLUG IVB WTP 1,5-4 RD | 0D.202.3427.5 | Izol.propojovací můstek 4polový IVB WTPN 1.5-4 | IVB WTPN 1.5-4 | JUMPER BAR IVB WTPN 1.5-4 | Nepřesná náhrada
1,5 mm² | Z7.284.7227.6 | Izolovaný propojovací hřeben svorky WTP 1,5, 4-pólový, barva: modrá | CONNECTION PLUG IVB WTP 1,5-4 BL | 0D.202.3427.5 | Izol.propojovací můstek 4polový IVB WTPN 1.5-4 | IVB WTPN 1.5-4 | JUMPER BAR IVB WTPN 1.5-4 | Nepřesná náhrada
2,5 mm² | Z7.260.0429.0 | Izol.propoj.můstek IVB WKMF 2,5- 4 pol. | IVB WKMF 2,5- 4 | 0D.203.3427.5 | Izol.propojovací můstek 4polový IVB WTPN 2.5-4 | IVB WTPN 2.5-4 | JUMPER BAR IVB WTPN 2.5-4 | Nepřesná náhrada
2,5 mm² | Z7.280.6427.0 | Propojovací můstek iz. 4-pól. | IVBWKF 2,5 - 4 | 0D.203.3427.5 | Izol.propojovací můstek 4polový IVB WTPN 2.5-4 | IVB WTPN 2.5-4 | JUMPER BAR IVB WTPN 2.5-4 | Nepřesná náhrada
2,5 mm² | 99.014.9999.9 | VERB.STECKER 4pX--X | CONNECTION PLUG 4pX--X | 0D.203.3427.5 | Izol.propojovací můstek 4polový IVB WTPN 2.5-4 | IVB WTPN 2.5-4 | JUMPER BAR IVB WTPN 2.5-4 | Nepřesná náhrada
2,5 mm² | 99.022.5141.5 | VERB.STECKER IVBWKF 2,5 - 4 UL94-V0 | CONNECTION PLUG IVBWKF 2,5 - 4 UL94-V0 | 0D.203.3427.5 | Izol.propojovací můstek 4polový IVB WTPN 2.5-4 | IVB WTPN 2.5-4 | JUMPER BAR IVB WTPN 2.5-4 | Nepřesná náhrada
2,5 mm² | 99.092.3871.1 | Z7.280.6427.0 KWJ02D4 393209 | Z7.280.6427.0 KWJ02D4 393209 | 0D.203.3427.5 | Izol.propojovací můstek 4polový IVB WTPN 2.5-4 | IVB WTPN 2.5-4 | JUMPER BAR IVB WTPN 2.5-4 | Nepřesná náhrada
2,5 mm² | Z7.280.2474.0 | ISOL.VERB.STEG XW5S-S2.5-4N | INSUL.JUMPER BAR XW5S-S2.5-4N | 0D.203.3427.5 | Izol.propojovací můstek 4polový IVB WTPN 2.5-4 | IVB WTPN 2.5-4 | JUMPER BAR IVB WTPN 2.5-4 | Nepřesná náhrada
4 mm² | Z7.261.1427.0 | Propojovací můstek 4polový IVBWKF 4 - 4 | IVBWKF 4 - 4 | 0D.204.3427.5 | Izol.propojovací můstek 4polový IVB WTPN 4-4 | IVB WTPN 4-4 | JUMPER BAR IVB WTPN 4-4 | Nepřesná náhrada
4 mm² | Z7.261.1474.0 | VERB.STECKER XW5S-S4.0-4 | CONNECTION PLUG XW5S-S4.0-4 | 0D.204.3427.5 | Izol.propojovací můstek 4polový IVB WTPN 4-4 | IVB WTPN 4-4 | JUMPER BAR IVB WTPN 4-4 | Nepřesná náhrada
6 mm² | Z7.282.5427.0 | Izol.propoj.můstek IVB WKFN 6 - 4 pol | IVB WKFN 6 - 4 | 0D.206.3427.5 | Izol.propojovací můstek 4polový IVB WTPN 6-4 | IVB WTPN 6-4 | JUMPER BAR IVB WTPN 6-4 | Nepřesná náhrada
10 mm² | Z7.283.2527.0 | ISOL.VERB.STEG IVBWKN10 - 5 | IVBWKN10 - 5 | 0D.S10.3527.5 | Izol.propojovací můstek 5polový IVB WTN 10-5 | IVB WTN 10-5 | JUMPER BAR IVB WTN 10-5 | Nepřesná náhrada
10 mm² | Z7.287.0527.0 | VERBINDUNGSSTEG VB WK 10 / SI - 5 | JUMPER BAR VB WK 10 / SI - 5 | 0D.S10.3527.5 | Izol.propojovací můstek 5polový IVB WTN 10-5 | IVB WTN 10-5 | JUMPER BAR IVB WTN 10-5 | Nepřesná náhrada
2,5 mm² | Z7.280.0527.0 | Propojovací můstek pro svorku 2.5, 5polů | VB WK 2,5 - 5 | 0D.S03.3527.5 | Izol.propojovací můstek 5polový IVB WTN 2.5-5 | IVB WTN 2.5-5 | JUMPER BAR IVB WTN 2.5-5 | Nepřesná náhrada
2,5 mm² | Z7.280.2527.0 | Izol.propojovací můstek 5polový | IVBWK 2,5 - 5 | 0D.S03.3527.5 | Izol.propojovací můstek 5polový IVB WTN 2.5-5 | IVB WTN 2.5-5 | JUMPER BAR IVB WTN 2.5-5 | Nepřesná náhrada
2,5 mm² | 99.088.3871.1 | Z7.280.2527.0 KWJ02B5 393206 | Z7.280.2527.0 KWJ02B5 393206 | 0D.S03.3527.5 | Izol.propojovací můstek 5polový IVB WTN 2.5-5 | IVB WTN 2.5-5 | JUMPER BAR IVB WTN 2.5-5 | Nepřesná náhrada
2,5 mm² | Z7.258.0525.0 | ISOL.VERB.ST. | INSUL.JUMPER BAR | 0D.S03.3527.5 | Izol.propojovací můstek 5polový IVB WTN 2.5-5 | IVB WTN 2.5-5 | JUMPER BAR IVB WTN 2.5-5 | Nepřesná náhrada
4 mm² | Z7.255.0527.0 | ISOL.VERB.KAMM IVB 0,5 WK4.. - 5 | IVB 0,5 WK4.. - 5 | 0D.S04.3527.5 | Izol.propojovací můstek 5polový IVB WTN 4-5 | IVB WTN 4-5 | JUMPER BAR IVB WTN 4-5 | Nepřesná náhrada
4 mm² | Z7.255.2527.0 | Propojovací hřeben 5-pól. VR | IVB WK4 E - 5 | 0D.S04.3527.5 | Izol.propojovací můstek 5polový IVB WTN 4-5 | IVB WTN 4-5 | JUMPER BAR IVB WTN 4-5 | Nepřesná náhrada
4 mm² | Z7.255.4527.0 | Propojovací hřeben iz. 5-pól. VR | IVB 1 WK4.. - 5 | 0D.S04.3527.5 | Izol.propojovací můstek 5polový IVB WTN 4-5 | IVB WTN 4-5 | JUMPER BAR IVB WTN 4-5 | Nepřesná náhrada
4 mm² | Z7.281.0527.0 | Propoj.můstek 5-pól. pro svorku WK 4 | VB WK 4 - 5 | 0D.S04.3527.5 | Izol.propojovací můstek 5polový IVB WTN 4-5 | IVB WTN 4-5 | JUMPER BAR IVB WTN 4-5 | Nepřesná náhrada
4 mm² | Z7.281.1527.0 | Izol.propojovací můstek 5polový | IVBWK 4 - 5 | 0D.S04.3527.5 | Izol.propojovací můstek 5polový IVB WTN 4-5 | IVB WTN 4-5 | JUMPER BAR IVB WTN 4-5 | Nepřesná náhrada
4 mm² | Z7.281.6527.0 | Propoj.můstek VB WK 4/D..-5 | VB WK 4/D..-5 | 0D.S04.3527.5 | Izol.propojovací můstek 5polový IVB WTN 4-5 | IVB WTN 4-5 | JUMPER BAR IVB WTN 4-5 | Nepřesná náhrada
4 mm² | Z7.281.7527.0 | Propoj.můstek IVB WK 4/D..- 5 | IVB WK 4/D..- 5 | 0D.S04.3527.5 | Izol.propojovací můstek 5polový IVB WTN 4-5 | IVB WTN 4-5 | JUMPER BAR IVB WTN 4-5 | Nepřesná náhrada
4 mm² | 99.081.3871.1 | Z7.271.2527.0 KWJ04A5 393214 | Z7.271.2527.0 KWJ04A5 393214 | 0D.S04.3527.5 | Izol.propojovací můstek 5polový IVB WTN 4-5 | IVB WTN 4-5 | JUMPER BAR IVB WTN 4-5 | Nepřesná náhrada
4 mm² | 99.098.3871.1 | Z7.281.1527.0 KWJ04B5 393216 | Z7.281.1527.0 KWJ04B5 393216 | 0D.S04.3527.5 | Izol.propojovací můstek 5polový IVB WTN 4-5 | IVB WTN 4-5 | JUMPER BAR IVB WTN 4-5 | Nepřesná náhrada
6 mm² | Z7.212.1527.0 | Izol.můstek IVB WK 6 TK- 5 polovy | IVB WK 6 TK- 5 | 0D.S06.3527.5 | Izol.propojovací můstek 5polový IVB WTN 6-5 | IVB WTN 6-5 | JUMPER BAR IVB WTN 6-5 | Nepřesná náhrada
6 mm² | Z7.255.8527.0 | ISOL.VERB.KAMM IVK WKN 6 TK-5 | IVK WKN 6 TK-5 | 0D.S06.3527.5 | Izol.propojovací můstek 5polový IVB WTN 6-5 | IVB WTN 6-5 | JUMPER BAR IVB WTN 6-5 | Nepřesná náhrada
6 mm² | Z7.282.2527.0 | Izolovaný můstek IVBWK 6 - 5 | IVBWK 6 - 5 | 0D.S06.3527.5 | Izol.propojovací můstek 5polový IVB WTN 6-5 | IVB WTN 6-5 | JUMPER BAR IVB WTN 6-5 | Nepřesná náhrada
6 mm² | Z7.282.6529.0 | VERBINDUNGSSTEG IVB WKN 6TK-5 | IVB WKN 6TK-5 | 0D.S06.3527.5 | Izol.propojovací můstek 5polový IVB WTN 6-5 | IVB WTN 6-5 | JUMPER BAR IVB WTN 6-5 | Nepřesná náhrada
6 mm² | 99.103.3871.1 | Z7.282.2527.0 KWJ06B5 393222 | Z7.282.2527.0 KWJ06B5 393222 | 0D.S06.3527.5 | Izol.propojovací můstek 5polový IVB WTN 6-5 | IVB WTN 6-5 | JUMPER BAR IVB WTN 6-5 | Nepřesná náhrada
2,5 mm² | Z7.260.0529.0 | Propojovací můstek IVB WKMF 2,5- 5 | IVB WKMF 2,5- 5 | 0D.203.3527.5 | Izol.propojovací můstek 5polový IVB WTPN 2.5-5 | IVB WTPN 2.5-5 | JUMPER BAR IVB WTPN 2.5-5 | Nepřesná náhrada
2,5 mm² | Z7.280.6527.0 | Propoj.můstek IVBWKF 2,5 - 5polovy | IVBWKF 2,5 - 5 | 0D.203.3527.5 | Izol.propojovací můstek 5polový IVB WTPN 2.5-5 | IVB WTPN 2.5-5 | JUMPER BAR IVB WTPN 2.5-5 | Nepřesná náhrada
2,5 mm² | 99.015.9999.9 | VERB.STECKER 5pX---X | CONNECTION PLUG 5pX---X | 0D.203.3527.5 | Izol.propojovací můstek 5polový IVB WTPN 2.5-5 | IVB WTPN 2.5-5 | JUMPER BAR IVB WTPN 2.5-5 | Nepřesná náhrada
2,5 mm² | 99.023.5141.5 | VERB.STECKER IVBWKF 2,5 - 5 UL94-V0 | CONNECTION PLUG IVBWKF 2,5 - 5 UL94-V0 | 0D.203.3527.5 | Izol.propojovací můstek 5polový IVB WTPN 2.5-5 | IVB WTPN 2.5-5 | JUMPER BAR IVB WTPN 2.5-5 | Nepřesná náhrada
2,5 mm² | 99.031.9999.9 | VERB.STECKER 5pX-X-X | CONNECTION PLUG 5pX-X-X | 0D.203.3527.5 | Izol.propojovací můstek 5polový IVB WTPN 2.5-5 | IVB WTPN 2.5-5 | JUMPER BAR IVB WTPN 2.5-5 | Nepřesná náhrada
2,5 mm² | 99.093.3871.1 | Z7.280.6527.0 KWJ02D5 393210 | Z7.280.6527.0 KWJ02D5 393210 | 0D.203.3527.5 | Izol.propojovací můstek 5polový IVB WTPN 2.5-5 | IVB WTPN 2.5-5 | JUMPER BAR IVB WTPN 2.5-5 | Nepřesná náhrada
2,5 mm² | Z7.280.6574.0 | VERB.STECKER XW5S-S2.5-5 | CONNECTION PLUG XW5S-S2.5-5 | 0D.203.3527.5 | Izol.propojovací můstek 5polový IVB WTPN 2.5-5 | IVB WTPN 2.5-5 | JUMPER BAR IVB WTPN 2.5-5 | Nepřesná náhrada
2,5 mm² | Z7.280.6579.0 | VERB.STECKER 2036276 ZCHN0401902790 | CONNECTION PLUG 2036276 DRAFT0401902790 | 0D.203.3527.5 | Izol.propojovací můstek 5polový IVB WTPN 2.5-5 | IVB WTPN 2.5-5 | JUMPER BAR IVB WTPN 2.5-5 | Nepřesná náhrada
4 mm² | Z7.261.1527.0 | Propojovací můstek 5polový IVBWKF 4 - 5 | IVBWKF 4 - 5 | 0D.204.3527.5 | Izol.propojovací můstek 5polový IVB WTPN 4-5 | IVB WTPN 4-5 | JUMPER BAR IVB WTPN 4-5 | Nepřesná náhrada
4 mm² | Z7.261.1574.0 | VERB.STECKER XW5S-S4.0-5 | CONNECTION PLUG XW5S-S4.0-5 | 0D.204.3527.5 | Izol.propojovací můstek 5polový IVB WTPN 4-5 | IVB WTPN 4-5 | JUMPER BAR IVB WTPN 4-5 | Nepřesná náhrada
6 mm² | Z7.282.5527.0 | Izolovaný propojovací můstek IVB WKFN 6 - 5 polovy | IVB WKFN 6 - 5 | 0D.206.3527.5 | Izol.propojovací můstek 5polový IVB WTPN 6-5 | IVB WTPN 6-5 | JUMPER BAR IVB WTPN 6-5 | Nepřesná náhrada
6 mm² | Z7.282.5574.0 | VERB.STECKER XW5S-S6.0-5 | CONNECTION PLUG XW5S-S6.0-5 | 0D.206.3527.5 | Izol.propojovací můstek 5polový IVB WTPN 6-5 | IVB WTPN 6-5 | JUMPER BAR IVB WTPN 6-5 | Nepřesná náhrada
150 mm² | Z7.287.1227.0 | Propojovací můstek pro WKN 150 2-pol. | VBWKN150 - 2 | 0D.S51.3227.0 | Izol.propojovací můstek IVB WTN 150-2 IN | IVB WTN 150-2 IN | INSERTION BRIDGE IVB WTN 150-2 IN | Nepřesná náhrada
150 mm² | 99.119.3871.1 | Z7.287.1227.0 KWJ150C2 393224 | Z7.287.1227.0 KWJ150C2 393224 | 0D.S51.3227.0 | Izol.propojovací můstek IVB WTN 150-2 IN | IVB WTN 150-2 IN | INSERTION BRIDGE IVB WTN 150-2 IN | Nepřesná náhrada
150 mm² | Z7.287.1327.0 | Propojovací můstek 3polový | VBWKN150 - 3 | 0D.S51.3327.0 | Izol.propojovací můstek IVB WTN 150-3 IN | IVB WTN 150-3 IN | INSERTION BRIDGE IVB WTN 150-3 IN | Nepřesná náhrada
16 mm² | 07.253.0227.0 | VERBINDUNGSKAMM VB 9786 2 | JUMPER COMB VB 9786 2 | 0D.S17.3227.0 | Izol.propojovací můstek IVB WTN 16-2 IN | IVB WTN 16-2 IN | INSERTION BRIDGE IVB WTN 16-2 IN | Nepřesná náhrada
16 mm² | 07.253.0327.0 | VERBINDUNGSKAMM VB 9786 3 | JUMPER COMB VB 9786 3 | 0D.S17.3327.0 | Izol.propojovací můstek IVB WTN 16-3 IN | IVB WTN 16-3 IN | INSERTION BRIDGE IVB WTN 16-3 IN | Nepřesná náhrada
2,5 mm² | Z7.267.0627.5 | Izol.propojovací hřeben 6polový | IVB WK 2,5-K 6 ROT | 0D.S23.4027.0 | Izol.propojovací můstek IVB WTN 2.5-10 IN | IVB WTN 2.5-10 IN | INSERTION BRIDGE IVB WTN 2.5-10 IN | Nepřesná náhrada
2,5 mm² | Z7.267.0627.6 | Izol.propoj.hřeben IVB WK 2,5-K 6 BLAU | IVB WK 2,5-K 6 BLAU | 0D.S23.4027.0 | Izol.propojovací můstek IVB WTN 2.5-10 IN | IVB WTN 2.5-10 IN | INSERTION BRIDGE IVB WTN 2.5-10 IN | Nepřesná náhrada
2,5 mm² | Z7.267.0727.5 | Propoj.hřeben IVB WK 2,5-K 7 červený | IVB WK 2,5-K 7 ROT | 0D.S23.4027.0 | Izol.propojovací můstek IVB WTN 2.5-10 IN | IVB WTN 2.5-10 IN | INSERTION BRIDGE IVB WTN 2.5-10 IN | Nepřesná náhrada
2,5 mm² | Z7.267.0727.6 | ISOL.VERB.KAMM IVB WK 2,5-K 7 BLAU | IVB WK 2,5-K 7 BLAU | 0D.S23.4027.0 | Izol.propojovací můstek IVB WTN 2.5-10 IN | IVB WTN 2.5-10 IN | INSERTION BRIDGE IVB WTN 2.5-10 IN | Nepřesná náhrada
2,5 mm² | Z7.267.0827.5 | Izol.propojovací hřeben 8polový | IVB WK 2,5-K- 8 ROT | 0D.S23.4027.0 | Izol.propojovací můstek IVB WTN 2.5-10 IN | IVB WTN 2.5-10 IN | INSERTION BRIDGE IVB WTN 2.5-10 IN | Nepřesná náhrada
2,5 mm² | Z7.267.0827.6 | Izol.propojovací hřeben 8polový | IVB WK 2,5-K- 8 BLAU | 0D.S23.4027.0 | Izol.propojovací můstek IVB WTN 2.5-10 IN | IVB WTN 2.5-10 IN | INSERTION BRIDGE IVB WTN 2.5-10 IN | Nepřesná náhrada
2,5 mm² | Z7.267.0927.5 | ISOL.VERB.KAMM IVB WK 2,5-K 9 ROT | IVB WK 2,5-K 9 ROT | 0D.S23.4027.0 | Izol.propojovací můstek IVB WTN 2.5-10 IN | IVB WTN 2.5-10 IN | INSERTION BRIDGE IVB WTN 2.5-10 IN | Nepřesná náhrada
2,5 mm² | Z7.267.1027.5 | Izol.propoj.hřeben IVB WK 2,5-K- 10 červený | IVB WK 2,5-K- 10 ROT | 0D.S23.4027.0 | Izol.propojovací můstek IVB WTN 2.5-10 IN | IVB WTN 2.5-10 IN | INSERTION BRIDGE IVB WTN 2.5-10 IN | Nepřesná náhrada
2,5 mm² | Z7.267.1027.6 | Izol.propoj.hřeben IVB WK 2,5-K- 10 modrý | IVB WK 2,5-K- 10 BLAU | 0D.S23.4027.0 | Izol.propojovací můstek IVB WTN 2.5-10 IN | IVB WTN 2.5-10 IN | INSERTION BRIDGE IVB WTN 2.5-10 IN | Nepřesná náhrada
2,5 mm² | Z7.267.0227.5 | Propojovací můstek 2polový úhlový | IVB WK 2,5-K- 2 ROT | 0D.S23.3227.0 | Izol.propojovací můstek IVB WTN 2.5-2 IN | IVB WTN 2.5-2 IN | INSERTION BRIDGE IVB WTN 2.5-2 IN | Nepřesná náhrada
2,5 mm² | Z7.267.0227.6 | Izol.propojovací hřeben 2-pól. modrý | IVB WK 2,5-K- 2 BLAU | 0D.S23.3227.0 | Izol.propojovací můstek IVB WTN 2.5-2 IN | IVB WTN 2.5-2 IN | INSERTION BRIDGE IVB WTN 2.5-2 IN | Nepřesná náhrada
2,5 mm² | Z7.267.0327.5 | ISOL.VERB.KAMM IVB WK 2,5-K- 3 ROT | IVB WK 2,5-K- 3 ROT | 0D.S23.3327.0 | Izol.propojovací můstek IVB WTN 2.5-3 IN | IVB WTN 2.5-3 IN | INSERTION BRIDGE IVB WTN 2.5-3 IN | Nepřesná náhrada
2,5 mm² | Z7.267.0327.6 | Propoj.hřeben IVB WK 2,5-K- modrý | IVB WK 2,5-K- 3 BLAU | 0D.S23.3327.0 | Izol.propojovací můstek IVB WTN 2.5-3 IN | IVB WTN 2.5-3 IN | INSERTION BRIDGE IVB WTN 2.5-3 IN | Nepřesná náhrada
2,5 mm² | Z7.215.4327.0 | Propojovací můstek neizol. 2,5 mm2 WKM - 3 pol. | VB WKM 2,5 / 15 - 3 | 0D.ST3.3327.0 | Izol.propojovací můstek IVB WTN 2.5-3 TS15 | IVB WTN 2.5-3 TS15 | INSERTION BRIDGE IVB WTN 2.5-3 TS15 | Nepřesná náhrada
2,5 mm² | Z7.215.4427.0 | Propojovací můstek 2,5mm2 WKM | VB WKM 2,5 / 15 - 4 | 0D.ST3.3427.0 | Izol.propojovací můstek IVB WTN 2.5-4 TS15 | IVB WTN 2.5-4 TS15 | INSERTION BRIDGE IVB WTN 2.5-4 TS15 | Nepřesná náhrada
2,5 mm² | Z7.267.0527.5 | Propojovací hřeben červený | IVB WK 2,5-K- 5 ROT | 0D.S23.3527.0 | Izol.propojovací můstek IVB WTN 2.5-5 IN | IVB WTN 2.5-5 IN | INSERTION BRIDGE IVB WTN 2.5-5 IN | Nepřesná náhrada
2,5 mm² | Z7.267.0527.6 | Propojovací hřeben modrý | IVB WK 2,5-K- 5 BLAU | 0D.S23.3527.0 | Izol.propojovací můstek IVB WTN 2.5-5 IN | IVB WTN 2.5-5 IN | INSERTION BRIDGE IVB WTN 2.5-5 IN | Nepřesná náhrada
2,5 mm² | Z7.215.4527.0 | VERBINDUNGSSTEG VB WKM 2,5 / 15 - 5 | VB WKM 2,5 / 15 - 5 | 0D.ST3.3527.0 | Izol.propojovací můstek IVB WTN 2.5-5 TS15 | IVB WTN 2.5-5 TS15 | INSERTION BRIDGE IVB WTN 2.5-5 TS15 | Nepřesná náhrada
4 mm² | Z7.212.2027.0 | Izol.můstek IVB WK 6 TK- 10 pol. | IVB WK 6 TK-10 | 0D.S05.4027.0 | Izol.propojovací můstek IVB WTN 4-10 IN | IVB WTN 4-10 IN | INSERTION BRIDGE IVB WTN 4-10 IN | Nepřesná náhrada
4 mm² | Z7.255.5027.0 | Propojovací hřeben iz. 10-pól. VR | IVB 1 WK4.. - 10 | 0D.S05.4027.0 | Izol.propojovací můstek IVB WTN 4-10 IN | IVB WTN 4-10 IN | INSERTION BRIDGE IVB WTN 4-10 IN | Nepřesná náhrada
4 mm² | Z7.256.2627.0 | Propoj.můstek IVK WK 4/DEU- 6 | IVK WK 4/DEU- 6 | 0D.S05.4027.0 | Izol.propojovací můstek IVB WTN 4-10 IN | IVB WTN 4-10 IN | INSERTION BRIDGE IVB WTN 4-10 IN | Nepřesná náhrada
4 mm² | Z7.256.4627.0 | Izol.propojovací hřeben 6polový VR | IVBS WK4 E - 6 | 0D.S05.4027.0 | Izol.propojovací můstek IVB WTN 4-10 IN | IVB WTN 4-10 IN | INSERTION BRIDGE IVB WTN 4-10 IN | Nepřesná náhrada
4 mm² | Z7.256.4827.0 | Izol.propojovací hřeben 8polový | IVBS WK4 E - 8 | 0D.S05.4027.0 | Izol.propojovací můstek IVB WTN 4-10 IN | IVB WTN 4-10 IN | INSERTION BRIDGE IVB WTN 4-10 IN | Nepřesná náhrada
4 mm² | Z7.256.5027.0 | Izol.propojovací hřeben 10polový | IVBS WK4 E - 10 | 0D.S05.4027.0 | Izol.propojovací můstek IVB WTN 4-10 IN | IVB WTN 4-10 IN | INSERTION BRIDGE IVB WTN 4-10 IN | Nepřesná náhrada
4 mm² | Z7.256.3027.0 | ISOL.VERB.KAMM IVK WK 4/DEU-10 | INSUL.JUMPER COMBIVK WK 4/DEU-10 | 0D.S05.4027.0 | Izol.propojovací můstek IVB WTN 4-10 IN | IVB WTN 4-10 IN | INSERTION BRIDGE IVB WTN 4-10 IN | Nepřesná náhrada
4 mm² | Z7.256.4227.0 | Izol.propojovací hřeben 2polový VR | IVBS WK4 E - 2 | 0D.S05.3227.0 | Izol.propojovací můstek IVB WTN 4-2 IN | IVB WTN 4-2 IN | INSERTION BRIDGE IVB WTN 4-2 IN | Nepřesná náhrada
4 mm² | Z7.256.2227.0 | ISOL.VERB.KAMM IVK WK 4/DEU- 2 | INSUL.JUMPER COMBIVK WK 4/DEU- 2 | 0D.S05.3227.0 | Izol.propojovací můstek IVB WTN 4-2 IN | IVB WTN 4-2 IN | INSERTION BRIDGE IVB WTN 4-2 IN | Nepřesná náhrada
4 mm² | Z7.256.4327.0 | Izol.propojovací hřeben 3polový | IVBS WK4 E - 3 | 0D.S05.3327.0 | Izol.propojovací můstek IVB WTN 4-3 IN | IVB WTN 4-3 IN | INSERTION BRIDGE IVB WTN 4-3 IN | Nepřesná náhrada
4 mm² | Z7.271.2327.0 | Propoj.můstek IVB WK4 E/U- 3pol. | IVB WK4 E/U- 3 | 0D.S05.3327.0 | Izol.propojovací můstek IVB WTN 4-3 IN | IVB WTN 4-3 IN | INSERTION BRIDGE IVB WTN 4-3 IN | Nepřesná náhrada
4 mm² | Z7.256.2327.0 | ISOL.VERB.KAMM IVK WK 4/DEU- 3 | INSUL.JUMPER COMBIVK WK 4/DEU- 3 | 0D.S05.3327.0 | Izol.propojovací můstek IVB WTN 4-3 IN | IVB WTN 4-3 IN | INSERTION BRIDGE IVB WTN 4-3 IN | Nepřesná náhrada
4 mm² | Z7.256.4427.0 | Izol.propojovací hřeben 4polový | IVBS WK4 E - 4 | 0D.S05.3427.0 | Izol.propojovací můstek IVB WTN 4-4 IN | IVB WTN 4-4 IN | INSERTION BRIDGE IVB WTN 4-4 IN | Nepřesná náhrada
4 mm² | Z7.256.2427.0 | ISOL.VERB.KAMM IVK WK 4/DEU- 4 | INSUL.JUMPER COMBIVK WK 4/DEU- 4 | 0D.S05.3427.0 | Izol.propojovací můstek IVB WTN 4-4 IN | IVB WTN 4-4 IN | INSERTION BRIDGE IVB WTN 4-4 IN | Nepřesná náhrada
4 mm² | Z7.256.4527.0 | Izol.propojovací hřeben 5polový | IVBS WK4 E - 5 | 0D.S05.3527.0 | Izol.propojovací můstek IVB WTN 4-5 IN | IVB WTN 4-5 IN | INSERTION BRIDGE IVB WTN 4-5 IN | Nepřesná náhrada
4 mm² | Z7.271.2527.0 | Propoj.můstek IVB WK4 E/U- 5pol. | IVB WK4 E/U- 5 | 0D.S05.3527.0 | Izol.propojovací můstek IVB WTN 4-5 IN | IVB WTN 4-5 IN | INSERTION BRIDGE IVB WTN 4-5 IN | Nepřesná náhrada
6 mm² | Z7.255.8727.0 | ISOL.VERB.KAMM IVK WKN 6 TK-7 | IVK WKN 6 TK-7 | 0D.S07.4027.0 | Izol.propojovací můstek IVB WTN 6-10 IN | IVB WTN 6-10 IN | INSERTION BRIDGE IVB WTN 6-10 IN | Přímá náhrada
6 mm² | Z7.255.8827.0 | Z7.255.8827.0 | IVK WKN 6 TK-8 | 0D.S07.4027.0 | Izol.propojovací můstek IVB WTN 6-10 IN | IVB WTN 6-10 IN | INSERTION BRIDGE IVB WTN 6-10 IN | Nepřesná náhrada
6 mm² | Z7.255.9027.0 | ISOL.VERB.KAMM IVK WKN 6 TK-10 | IVK WKN 6 TK-10 | 0D.S07.4027.0 | Izol.propojovací můstek IVB WTN 6-10 IN | IVB WTN 6-10 IN | INSERTION BRIDGE IVB WTN 6-10 IN | Nepřesná náhrada
6 mm² | Z7.255.8227.0 | ISOL.VERB.KAMM IVK WKN 6 TK-2 | IVK WKN 6 TK-2 | 0D.S07.3227.0 | Izol.propojovací můstek IVB WTN 6-2 IN | IVB WTN 6-2 IN | INSERTION BRIDGE IVB WTN 6-2 IN | Nepřesná náhrada
6 mm² | Z7.255.8327.0 | ISOL.VERB.KAMM IVK WKN 6 TK-3 | IVK WKN 6 TK-3 | 0D.S07.3327.0 | Izol.propojovací můstek IVB WTN 6-3 IN | IVB WTN 6-3 IN | INSERTION BRIDGE IVB WTN 6-3 IN | Nepřesná náhrada
16 mm² | Z7.284.3027.0 | Propoj.můstek IVBWKN16 -10 | IVBWKN16 -10 | 0D.S18.4027.0 | Izolovaný propoj.můstek 10 polový IVB WTN 16-10 S | IVB WTN 16-10 S | JUMPER BAR IVB WTN 16-10 S | Nepřesná náhrada
16 mm² | 99.111.3871.1 | Z7.284.3027.0 KWJ16A10 393226 | Z7.284.3027.0 KWJ16A10 393226 | 0D.S18.4027.0 | Izolovaný propoj.můstek 10 polový IVB WTN 16-10 S | IVB WTN 16-10 S | JUMPER BAR IVB WTN 16-10 S | Nepřesná náhrada
6 mm² | Z7.282.3027.0 | Izol.můstek IVBWK 6 -10 | IVBWK 6 -10 | 0D.S08.4027.0 | Izolovaný propoj.můstek 10 polový IVB WTN 6-10 S | IVB WTN 6-10 S | JUMPER BAR IVB WTN 6-10 S | Nepřesná náhrada
6 mm² | 99.104.3871.1 | Z7.282.3027.0 KWJ06B10 393218 | Z7.282.3027.0 KWJ06B10 393218 | 0D.S08.4027.0 | Izolovaný propoj.můstek 10 polový IVB WTN 6-10 S | IVB WTN 6-10 S | JUMPER BAR IVB WTN 6-10 S | Nepřesná náhrada
16 mm² | Z7.216.0227.0 | Propojovací můstek 2pol. neizolovaný | 9703 / 16- 2 | 0D.S18.3227.0 | Izolovaný propoj.můstek 2 polový IVB WTN 16-2 S | IVB WTN 16-2 S | JUMPER BAR IVB WTN 16-2 S | Nepřesná náhrada
16 mm² | Z7.284.2227.0 | Izol.propoj.můstek 2-pól. pro WKN 16 | IVBWKN16 - 2 | 0D.S18.3227.0 | Izolovaný propoj.můstek 2 polový IVB WTN 16-2 S | IVB WTN 16-2 S | JUMPER BAR IVB WTN 16-2 S | Nepřesná náhrada
16 mm² | 99.110.3871.1 | Z7.284.2227.0 KWJ16A2 393227 | Z7.284.2227.0 KWJ16A2 393227 | 0D.S18.3227.0 | Izolovaný propoj.můstek 2 polový IVB WTN 16-2 S | IVB WTN 16-2 S | JUMPER BAR IVB WTN 16-2 S | Nepřesná náhrada
6 mm² | Z7.282.6229.0 | VERBINDUNGSSTEG IVB WKN 6TK-2 | IVB WKN 6TK-2 | 0D.S08.3227.0 | Izolovaný propoj.můstek 2 polový IVB WTN 6-2 S | IVB WTN 6-2 S | JUMPER BAR IVB WTN 6-2 S | Nepřesná náhrada
185 mm² | 07.201.7227.6 | VERBINDUNGSSTEG VB WRT 185/2 | VB WRT 185/2 | 0D.S44.3227.0 | Izolovaný propoj.můstek 2 polový VB WRTN 185-2 | VB WRTN 185-2 | JUMPER BAR VB WRTN 185-2 | Nepřesná náhrada
25 mm² | 07.201.1227.6 | VERBINDUNGSSTEG VB WRT 35/2 | VB WRT 35/2 | 0D.S25.3227.0 | Izolovaný propoj.můstek 2 polový VB WRTN 25-2 | VB WRTN 25-2 | JUMPER BAR VB WRTN 25-2 | Nepřesná náhrada
25 mm² | 07.201.5227.6 | VERBINDUNGSSTEG VB WRT 120/2 | VB WRT 120/2 | 0D.S25.3227.0 | Izolovaný propoj.můstek 2 polový VB WRTN 25-2 | VB WRTN 25-2 | JUMPER BAR VB WRTN 25-2 | Nepřesná náhrada
70 mm² | 07.201.3227.6 | VERBINDUNGSSTEG VB WRT 70/2 | VB WRT 70/2 | 0D.S70.3227.0 | Izolovaný propoj.můstek 2 polový VB WRTN 70-2 | VB WRTN 70-2 | JUMPER BAR VB WRTN 70-2 | Nepřesná náhrada
70 mm² | Z7.286.3227.0 | Propojovací můstek neiz.2-pól.pro WKN 70 | VB WKN70 - 2 | 0D.S70.3227.0 | Izolovaný propoj.můstek 2 polový VB WRTN 70-2 | VB WRTN 70-2 | JUMPER BAR VB WRTN 70-2 | Nepřesná náhrada
70 mm² | 99.117.3871.1 | Z7.286.3227.0 KWJ70C2 393231 | Z7.286.3227.0 KWJ70C2 393231 | 0D.S70.3227.0 | Izolovaný propoj.můstek 2 polový VB WRTN 70-2 | VB WRTN 70-2 | JUMPER BAR VB WRTN 70-2 | Nepřesná náhrada
25 mm² | 07.201.1327.6 | VERBINDUNGSSTEG VB WRT 35/3 | VB WRT 35/3 | 0D.S25.3327.0 | Izolovaný propoj.můstek 3 polový VB WRTN 25-3 | VB WRTN 25-3 | JUMPER BAR VB WRTN 25-3 | Nepřesná náhrada
25 mm² | 07.201.5327.6 | VERBINDUNGSSTEG VB WRT 120/3 | VB WRT 120/3 | 0D.S25.3327.0 | Izolovaný propoj.můstek 3 polový VB WRTN 25-3 | VB WRTN 25-3 | JUMPER BAR VB WRTN 25-3 | Nepřesná náhrada
70 mm² | 07.201.3327.6 | VERBINDUNGSSTEG VB WRT 70/3 | VB WRT 70/3 | 0D.S70.3327.0 | Izolovaný propoj.můstek 3 polový VB WRTN 70-3 | VB WRTN 70-3 | JUMPER BAR VB WRTN 70-3 | Nepřesná náhrada
70 mm² | Z7.286.3327.0 | Propoj.můstek VB WKN70 - 3polovy | VB WKN70 - 3 | 0D.S70.3327.0 | Izolovaný propoj.můstek 3 polový VB WRTN 70-3 | VB WRTN 70-3 | JUMPER BAR VB WRTN 70-3 | Nepřesná náhrada
70 mm² | 99.118.3871.1 | Z7.286.3327.0 KWJ70C3 393232 | Z7.286.3327.0 KWJ70C3 393232 | 0D.S70.3327.0 | Izolovaný propoj.můstek 3 polový VB WRTN 70-3 | VB WRTN 70-3 | JUMPER BAR VB WRTN 70-3 | Nepřesná náhrada
10 mm² | 07.310.3353.0 | Koncová deska 9701 / 12 pro svorky 9700 B | 9701 / 12 | 0D.S10.2055.0 | Koncová deska APWTN 10 | APWTN 10 | END PLATE APWTN 10 | Nepřesná náhrada
10 mm² | 07.310.3953.0 | Oddělovací deska šedá | 9701 / 10 | 0D.S10.2055.0 | Koncová deska APWTN 10 | APWTN 10 | END PLATE APWTN 10 | Nepřesná náhrada
10 mm² | 07.311.2353.8 | Oddělovací deska TS 10 žlutá | TS 10 GELB | 0D.S10.2055.0 | Koncová deska APWTN 10 | APWTN 10 | END PLATE APWTN 10 | Nepřesná náhrada
10 mm² | 07.311.4153.0 | Koncová deska šedá pro poj. svorky | END PLATE AP 10 / SI | 0D.S10.2055.0 | Koncová deska APWTN 10 | APWTN 10 | END PLATE APWTN 10 | Nepřesná náhrada
10 mm² | 07.311.4155.0 | Koncová deska AP 10/Si | AP 10/SI /V0 | 0D.S10.2055.0 | Koncová deska APWTN 10 | APWTN 10 | END PLATE APWTN 10 | Nepřesná náhrada
10 mm² | 07.311.6655.0 | Koncová deska APN 10 | APN 10 /V0 | 0D.S10.2055.0 | Koncová deska APWTN 10 | APWTN 10 | END PLATE APWTN 10 | Nepřesná náhrada
10 mm² | 07.311.6655.6 | Koncová deska APN 10 BLAU | APN 10 BL/V0 | 0D.S10.2055.0 | Koncová deska APWTN 10 | APWTN 10 | END PLATE APWTN 10 | Nepřesná náhrada
10 mm² | 07.311.7655.0 | Dělící stěna TWN 10 | TWN 10 /V0 | 0D.S10.2055.0 | Koncová deska APWTN 10 | APWTN 10 | END PLATE APWTN 10 | Nepřesná náhrada
10 mm² | 07.311.7655.6 | Dělící stěna TWN 10 BLAU | TWN 10 BL/V0 | 0D.S10.2055.0 | Koncová deska APWTN 10 | APWTN 10 | END PLATE APWTN 10 | Nepřesná náhrada
10 mm² | 07.311.9455.6 | Koncová deska modrá | API 10 - 16 BLAU/V0 | 0D.S10.2055.0 | Koncová deska APWTN 10 | APWTN 10 | END PLATE APWTN 10 | Nepřesná náhrada
10 mm² | 07.312.0253.0 | Koncová deska pro svorku 16mm2 typ 9700B | 9701 / 10 SL | 0D.S10.2055.0 | Koncová deska APWTN 10 | APWTN 10 | END PLATE APWTN 10 | Nepřesná náhrada
10 mm² | 07.312.0955.0 | Koncová deska APN 10 ETK | APN 10ETK /V0 | 0D.S10.2055.0 | Koncová deska APWTN 10 | APWTN 10 | END PLATE APWTN 10 | Nepřesná náhrada
10 mm² | 07.313.2455.0 | ABSCHLUSSPLATTE APN 10 SF | APN 10 SF | 0D.S10.2055.0 | Koncová deska APWTN 10 | APWTN 10 | END PLATE APWTN 10 | Nepřesná náhrada
10 mm² | 07.311.4178.3 | ABSCHLUSSPLATTE 375 56 | END PLATE 375 56 | 0D.S10.2055.0 | Koncová deska APWTN 10 | APWTN 10 | END PLATE APWTN 10 | Nepřesná náhrada
10 mm² | 99.012.3871.1 | 07.311.6655.0 KWE05G 393167 | 07.311.6655.0 KWE05G 393167 | 0D.S10.2055.0 | Koncová deska APWTN 10 | APWTN 10 | END PLATE APWTN 10 | Nepřesná náhrada
10 mm² | 99.013.3871.1 | 07.311.6655.0 KW10LH 393120 | 07.311.6655.0 KW10LH 393120 | 0D.S10.2055.0 | Koncová deska APWTN 10 | APWTN 10 | END PLATE APWTN 10 | Nepřesná náhrada
10 mm² | 99.014.3871.1 | 07.311.6655.6 KWE05B 393166 | 07.311.6655.6 KWE05B 393166 | 0D.S10.2055.0 | Koncová deska APWTN 10 | APWTN 10 | END PLATE APWTN 10 | Nepřesná náhrada
10 mm² | 99.021.3871.1 | 07.311.9455.0 KWE04G 393126 | 07.311.9455.0 KWE04G 393126 | 0D.S10.2055.0 | Koncová deska APWTN 10 | APWTN 10 | END PLATE APWTN 10 | Nepřesná náhrada
10 mm² | 99.022.3871.1 | 07.311.9455.6 KWE04B 393164 | 07.311.9455.6 KWE04B 393164 | 0D.S10.2055.0 | Koncová deska APWTN 10 | APWTN 10 | END PLATE APWTN 10 | Nepřesná náhrada
16 mm² | 07.311.6755.0 | Koncová deska APN 16 | APN 16 /V0 | 0D.S16.2055.0 | Koncová deska APWTN 16 | APWTN 16 | END PLATE APWTN 16 | Nepřesná náhrada
16 mm² | 07.311.6755.6 | Koncová deska APN 16 BLAU | APN 16 BL/V0 | 0D.S16.2055.0 | Koncová deska APWTN 16 | APWTN 16 | END PLATE APWTN 16 | Nepřesná náhrada
16 mm² | 07.311.8453.8 | Oddělovací krytka žlutá | TSN16 GELB | 0D.S16.2055.0 | Koncová deska APWTN 16 | APWTN 16 | END PLATE APWTN 16 | Nepřesná náhrada
16 mm² | 07.312.0855.0 | Koncová deska APN 16 ETK | APN 16ETK /V0 | 0D.S16.2055.0 | Koncová deska APWTN 16 | APWTN 16 | END PLATE APWTN 16 | Nepřesná náhrada
16 mm² | 07.313.2255.0 | ABSCHLUSSPLATTE APN 16 DS | APN 16 DS | 0D.S16.2055.0 | Koncová deska APWTN 16 | APWTN 16 | END PLATE APWTN 16 | Nepřesná náhrada
16 mm² | 07.313.2755.0 | Koncová deska AP WT pro svorku 16mm | AP WT 16 | 0D.S16.2055.0 | Koncová deska APWTN 16 | APWTN 16 | END PLATE APWTN 16 | Nepřesná náhrada
16 mm² | 07.311.6753.2 | ABSCHLUSSPLATTE APN 16 | END PLATE APN 16 | 0D.S16.2055.0 | Koncová deska APWTN 16 | APWTN 16 | END PLATE APWTN 16 | Nepřesná náhrada
16 mm² | 07.313.2774.0 | ABSCHLUSSPLATTE XW5E-S16 | END PLATE XW5E-S16 | 0D.S16.2055.0 | Koncová deska APWTN 16 | APWTN 16 | END PLATE APWTN 16 | Nepřesná náhrada
16 mm² | 99.015.3871.1 | 07.311.6755.0 KWE06G 393169 | 07.311.6755.0 KWE06G 393169 | 0D.S16.2055.0 | Koncová deska APWTN 16 | APWTN 16 | END PLATE APWTN 16 | Nepřesná náhrada
16 mm² | 99.016.3871.1 | 07.311.6755.6 KWE06B 393168 | 07.311.6755.6 KWE06B 393168 | 0D.S16.2055.0 | Koncová deska APWTN 16 | APWTN 16 | END PLATE APWTN 16 | Nepřesná náhrada
16 mm² | 07.313.1455.0 | Koncová deska APFN 16 D | APFN 16 D1/2/35 | 0D.216.2155.0 | Koncová deska APWTN 16 D1/2 | APWTPN 16 D1/2 | END PLATE APWTN 16 D1/2 | Nepřesná náhrada
16 mm² | 07.313.1455.6 | Koncová deska APFN 16 D | APFN 16 D1/2/35 BLAU | 0D.216.2155.0 | Koncová deska APWTN 16 D1/2 | APWTPN 16 D1/2 | END PLATE APWTN 16 D1/2 | Nepřesná náhrada
16 mm² | 07.313.1455.7 | ABSCHLUSSPLATTE APFN 16 D1/2/35 GRUEN | APFN 16 D1/2/35 GRUEN | 0D.216.2155.0 | Koncová deska APWTN 16 D1/2 | APWTPN 16 D1/2 | END PLATE APWTN 16 D1/2 | Nepřesná náhrada
16 mm² | 07.313.1555.0 | TRENNWAND TWFN 16 D1/2/35 | TWFN 16 D1/2/35 | 0D.216.2155.0 | Koncová deska APWTN 16 D1/2 | APWTPN 16 D1/2 | END PLATE APWTN 16 D1/2 | Nepřesná náhrada
2,5 mm² | 07.311.6455.6 | ABSCHLUSSPLATTE AP4 /D1 /2 BL /V0 | AP4 /D1 /2 BL /V0 | 0D.S03.2155.0 | Koncová deska APWTN 2.5 D1/2 | APWTN 2.5 D1/2 | END PLATE APWTN 2.5 D1/2 | Nepřesná náhrada
2,5 mm² | 07.313.2955.0 | Koncová deska AP WT 4 D1/2 | AP WT 4 D1/2 | 0D.S03.2155.0 | Koncová deska APWTN 2.5 D1/2 | APWTN 2.5 D1/2 | END PLATE APWTN 2.5 D1/2 | Nepřesná náhrada
2,5 mm² | 07.312.1774.0 | ABSCHLUSSPLATTE XW5E-S2.5N | END PLATE XW5E-S2.5N | 0D.S03.2155.0 | Koncová deska APWTN 2.5 D1/2 | APWTN 2.5 D1/2 | END PLATE APWTN 2.5 D1/2 | Nepřesná náhrada
2,5 mm² | 07.313.2974.0 | ABSCHLUSSPLATTE XW5E-S4.0-1.2-1 | END PLATE XW5E-S4.0-1.2-1 | 0D.S03.2155.0 | Koncová deska APWTN 2.5 D1/2 | APWTN 2.5 D1/2 | END PLATE APWTN 2.5 D1/2 | Nepřesná náhrada
2,5 mm² | 07.313.3155.0 | Koncová deska AP WT 4 D2/2 | AP WT 4 D2/2 | 0D.S03.2255.0 | Koncová deska APWTN 2.5 D2/2 | APWTN 2.5 D2/2 | END PLATE APWTN 2.5 D2/2 | Nepřesná náhrada
2,5 mm² | 07.313.3174.0 | ABSCHLUSSPLATTE XW5E-S4.0-2.2-1 | END PLATE XW5E-S4.0-2.2-1 | 0D.S03.2255.0 | Koncová deska APWTN 2.5 D2/2 | APWTN 2.5 D2/2 | END PLATE APWTN 2.5 D2/2 | Nepřesná náhrada
2,5 mm² | 07.311.4055.0 | Koncová deska AP 4 E | AP 4 E /V0 | 0D.S03.2355.0 | Koncová deska APWTN 2.5 E | APWTN 2.5 E | END PLATE APWTN 2.5 E | Nepřesná náhrada
2,5 mm² | 07.312.1155.0 | Koncová deska APN 4 ETK | APN 4ETK /V0 | 0D.S03.2355.0 | Koncová deska APWTN 2.5 E | APWTN 2.5 E | END PLATE APWTN 2.5 E | Nepřesná náhrada
2,5 mm² | 07.312.1755.0 | Koncová deska APN2,5E | APN2,5E | 0D.S03.2355.0 | Koncová deska APWTN 2.5 E | APWTN 2.5 E | END PLATE APWTN 2.5 E | Nepřesná náhrada
2,5 mm² | 07.312.1855.0 | Přepážka 1,5mm TWN2,5E | TWN2,5E | 0D.S03.2355.0 | Koncová deska APWTN 2.5 E | APWTN 2.5 E | END PLATE APWTN 2.5 E | Nepřesná náhrada
2,5 mm² | 07.313.3355.0 | Koncová deska AP WT 4 E | AP WT 4 E | 0D.S03.2355.0 | Koncová deska APWTN 2.5 E | APWTN 2.5 E | END PLATE APWTN 2.5 E | Nepřesná náhrada
2,5 mm² | 07.311.4055.1 | ABSCHLUSSPLATTE AP 4 E SCHWARZ /V0 | END PLATE AP 4 E BLACK/V0 | 0D.S03.2355.0 | Koncová deska APWTN 2.5 E | APWTN 2.5 E | END PLATE APWTN 2.5 E | Nepřesná náhrada
2,5 mm² | 07.313.3374.0 | ABSCHLUSSPLATTE XW5E-S4.0-1.1-2 | END PLATE XW5E-S4.0-1.1-2 | 0D.S03.2355.0 | Koncová deska APWTN 2.5 E | APWTN 2.5 E | END PLATE APWTN 2.5 E | Nepřesná náhrada
2,5 mm² | 99.009.3871.1 | 07.311.4055.0 KWE26G 393200 | 07.311.4055.0 KWE26G 393200 | 0D.S03.2355.0 | Koncová deska APWTN 2.5 E | APWTN 2.5 E | END PLATE APWTN 2.5 E | Nepřesná náhrada
2,5 mm² | 99.024.3871.1 | 07.312.1155.0 KWE24B 393129 | 07.312.1155.0 KWE24B 393129 | 0D.S03.2355.0 | Koncová deska APWTN 2.5 E | APWTN 2.5 E | END PLATE APWTN 2.5 E | Nepřesná náhrada
2,5 mm² | 99.025.3871.1 | 07.312.1755.0 KWE25G 393199 | 07.312.1755.0 KWE25G 393199 | 0D.S03.2355.0 | Koncová deska APWTN 2.5 E | APWTN 2.5 E | END PLATE APWTN 2.5 E | Nepřesná náhrada
2,5 mm² | 07.311.0853.0 | Koncová deska šedá APM 2,5-4/S15 | APM 2,5 - 4 / 15 | 0D.ST3.2055.0 | Koncová deska APWTN 2.5 TS15 | APWTN 2.5 TS15 | END PLATE APWTN 2.5 TS15 | Nepřesná náhrada
2,5 mm² | 07.311.1853.6 | TRENNWAND TW 2,5 - 4 /15 BLAU | TW 2,5 - 4 /15 BLAU | 0D.ST3.2055.0 | Koncová deska APWTN 2.5 TS15 | APWTN 2.5 TS15 | END PLATE APWTN 2.5 TS15 | Nepřesná náhrada
2,5 mm² | 07.311.2853.8 | Krytka TSM 2,5 / 15 žlutá | TSM 2,5 / 15 GELB | 0D.ST3.2055.0 | Koncová deska APWTN 2.5 TS15 | APWTN 2.5 TS15 | END PLATE APWTN 2.5 TS15 | Nepřesná náhrada
2,5 mm² | 07.311.2953.8 | Krytka TS 4 / 15 žlutá | TS 4 / 15 GELB | 0D.ST3.2055.0 | Koncová deska APWTN 2.5 TS15 | APWTN 2.5 TS15 | END PLATE APWTN 2.5 TS15 | Nepřesná náhrada
2,5 mm² | 07.311.0155.8 | Koncová deska AP 2,5-4 žlutá | AP 2,5 - 4 GE/V0 | 0D.S03.2055.7 | Koncová deska APWTN 2.5 zelená | APWTN 2.5 GN | END PLATE APWTN 2.5 GN | Nepřesná náhrada
2,5 mm² | 07.311.2053.8 | Oddělovací deska TS 2,5 žlutá | TS 2,5 GELB | 0D.S03.2055.7 | Koncová deska APWTN 2.5 zelená | APWTN 2.5 GN | END PLATE APWTN 2.5 GN | Nepřesná náhrada
2,5 mm² | 07.313.2555.7 | ABSCHLUSSPLATTE AP WT 2,5 - 10 GN | END PLATE AP WT 2,5 - 10 GN | 0D.S03.2055.7 | Koncová deska APWTN 2.5 zelená | APWTN 2.5 GN | END PLATE APWTN 2.5 GN | Nepřesná náhrada
4 mm² | 07.300.4053.0 | Koncová deska | END PLATE 9221 KA 6.6 | 0D.S04.2055.0 | Koncová deska APWTN 2-5/4 | APWTN 4 | END PLATE APWTN 4 E FSI | Nepřesná náhrada
4 mm² | 07.310.9355.0 | Koncová deska AP 2,5-4 KO/V0 | AP 2,5-4 KO/V0 | 0D.S04.2055.0 | Koncová deska APWTN 2-5/4 | APWTN 4 | END PLATE APWTN 4 E FSI | Nepřesná náhrada
4 mm² | 07.310.9455.0 | Oddělovací přepážkaTW 2,5-4 KO/V0 | TW 2,5-4 KO/V0 | 0D.S04.2055.0 | Koncová deska APWTN 2-5/4 | APWTN 4 | END PLATE APWTN 4 E FSI | Nepřesná náhrada
4 mm² | 07.311.0153.0 | Koncová deska šedá 2.5 a 4 mm2 | END PLATE AP 2,5 - 4 | 0D.S04.2055.0 | Koncová deska APWTN 2-5/4 | APWTN 4 | END PLATE APWTN 4 E FSI | Nepřesná náhrada
4 mm² | 07.311.0155.0 | Koncová deska AP 2,5-4 šedá | AP 2,5 - 4 /V0 | 0D.S04.2055.0 | Koncová deska APWTN 2-5/4 | APWTN 4 | END PLATE APWTN 4 E FSI | Nepřesná náhrada
4 mm² | 07.311.0155.5 | Koncová deska AP 2,5-4 červená | AP 2,5 - 4 RT/V0 | 0D.S04.2055.0 | Koncová deska APWTN 2-5/4 | APWTN 4 | END PLATE APWTN 4 E FSI | Nepřesná náhrada
4 mm² | 07.311.0155.6 | Koncová deska AP 2,5-4 modrá | AP 2,5 - 4 BL/V0 | 0D.S04.2055.0 | Koncová deska APWTN 2-5/4 | APWTN 4 | END PLATE APWTN 4 E FSI | Nepřesná náhrada
4 mm² | 07.311.0853.6 | Ukončovací čelo pro 2,5-4 mm2, modrá | APM 2,5 - 4 / 15 BLAU | 0D.S04.2055.0 | Koncová deska APWTN 2-5/4 | APWTN 4 | END PLATE APWTN 4 E FSI | Nepřesná náhrada
4 mm² | 07.311.1153.0 | Oddělovací deska šedá pro 2.5 a 4 mm2 XXX | PARTITION TW 2,5 - 4 | 0D.S04.2055.0 | Koncová deska APWTN 2-5/4 | APWTN 4 | END PLATE APWTN 4 E FSI | Nepřesná náhrada
4 mm² | 07.311.1155.0 | Dělící stěna TW 2,5-4 | TW 2,5 - 4 /V0 | 0D.S04.2055.0 | Koncová deska APWTN 2-5/4 | APWTN 4 | END PLATE APWTN 4 E FSI | Nepřesná náhrada
4 mm² | 07.311.1155.6 | Dělící stěna TW 2,5-4 modrá | TW 2,5 - 4 BL/V0 | 0D.S04.2055.0 | Koncová deska APWTN 2-5/4 | APWTN 4 | END PLATE APWTN 4 E FSI | Nepřesná náhrada
4 mm² | 07.311.1853.0 | Dělící stěna TWM 2,5 - 4 /15 | TWM 2,5 - 4 /15 | 0D.S04.2055.0 | Koncová deska APWTN 2-5/4 | APWTN 4 | END PLATE APWTN 4 E FSI | Nepřesná náhrada
4 mm² | 07.311.2153.8 | Oddělovací deska TS 4 žlutá | TS 4 GELB | 0D.S04.2055.0 | Koncová deska APWTN 2-5/4 | APWTN 4 | END PLATE APWTN 4 E FSI | Nepřesná náhrada
4 mm² | 07.311.3855.0 | ABSCHLUSSPLATTE AP 4 3S 1K / V0 | AP 4 3S 1K / V0 | 0D.S04.2055.0 | Koncová deska APWTN 2-5/4 | APWTN 4 | END PLATE APWTN 4 E FSI | Nepřesná náhrada
4 mm² | 07.311.4255.0 | ABSCHLUSSPLATTE AP 4 S/V0 | AP 4 S/V0 | 0D.S04.2055.0 | Koncová deska APWTN 2-5/4 | APWTN 4 | END PLATE APWTN 4 E FSI | Nepřesná náhrada
4 mm² | 07.311.4355.0 | ABSCHLUSSPLATTE AP 4 S / IW/V0 | AP 4 S / IW/V0 | 0D.S04.2055.0 | Koncová deska APWTN 2-5/4 | APWTN 4 | END PLATE APWTN 4 E FSI | Nepřesná náhrada
4 mm² | 07.311.4655.0 | Koncová deska AP 5 S/V0 | AP 5 S/V0 | 0D.S04.2055.0 | Koncová deska APWTN 2-5/4 | APWTN 4 | END PLATE APWTN 4 E FSI | Nepřesná náhrada
4 mm² | 07.311.5055.0 | Oddělovací deska šedá pro patrové svorky TW 4 E | TW 4 E /V0 | 0D.S04.2055.0 | Koncová deska APWTN 2-5/4 | APWTN 4 | END PLATE APWTN 4 E FSI | Nepřesná náhrada
4 mm² | 07.311.6155.0 | Koncová deska AP 4 TK | AP 4 TK /V0 | 0D.S04.2055.0 | Koncová deska APWTN 2-5/4 | APWTN 4 | END PLATE APWTN 4 E FSI | Nepřesná náhrada
4 mm² | 07.311.6155.6 | Koncová deska AP 4 TK BLAU | AP 4 TK BL /V0 | 0D.S04.2055.0 | Koncová deska APWTN 2-5/4 | APWTN 4 | END PLATE APWTN 4 E FSI | Nepřesná náhrada
4 mm² | 07.311.6355.0 | Koncová deska AP 4/D.. | AP 4/D /V0 | 0D.S04.2055.0 | Koncová deska APWTN 2-5/4 | APWTN 4 | END PLATE APWTN 4 E FSI | Nepřesná náhrada
4 mm² | 07.311.6355.6 | Koncová deska AP 4/D BL /V0 | AP 4/D BL /V0 | 0D.S04.2055.0 | Koncová deska APWTN 2-5/4 | APWTN 4 | END PLATE APWTN 4 E FSI | Nepřesná náhrada
4 mm² | 07.311.7155.0 | Koncová deska AP 2,5-4 SL | AP 2,5-4 SL | 0D.S04.2055.0 | Koncová deska APWTN 2-5/4 | APWTN 4 | END PLATE APWTN 4 E FSI | Nepřesná náhrada
4 mm² | 07.311.8155.0 | Dělící stěna TW 4 TK | TW 4 TK... /V0 | 0D.S04.2055.0 | Koncová deska APWTN 2-5/4 | APWTN 4 | END PLATE APWTN 4 E FSI | Nepřesná náhrada
4 mm² | 07.312.0555.0 | Dělící stěna TW 2,5-4 K/U | TW 2,5-4 K/U /V0 | 0D.S04.2055.0 | Koncová deska APWTN 2-5/4 | APWTN 4 | END PLATE APWTN 4 E FSI | Nepřesná náhrada
4 mm² | 07.312.6155.0 | ZWISCHENPLATTE ZP/WK 4 TKG | ZP/WK 4 TKG | 0D.S04.2055.0 | Koncová deska APWTN 2-5/4 | APWTN 4 | END PLATE APWTN 4 E FSI | Nepřesná náhrada
4 mm² | 07.313.2555.0 | Koncová deska šedá AP WT pro svorku 2.5 až 10 mm2 | AP WT 2,5-10 | 0D.S04.2055.0 | Koncová deska APWTN 2-5/4 | APWTN 4 | END PLATE APWTN 4 E FSI | Nepřesná náhrada
4 mm² | 07.313.2655.0 | Dělící deska TW WT pro svorku 2,5 - 10 mm | TW WT 2,5-10 | 0D.S04.2055.0 | Koncová deska APWTN 2-5/4 | APWTN 4 | END PLATE APWTN 4 E FSI | Nepřesná náhrada
4 mm² | 07.313.2855.0 | Přepážka TW WT 4E pro WT 16 | TW WT 4 E | 0D.S04.2055.0 | Koncová deska APWTN 2-5/4 | APWTN 4 | END PLATE APWTN 4 E FSI | Nepřesná náhrada
4 mm² | 07.313.4355.0 | ABSCHLUSSPLATTE WT4 NT | WT4 NT | 0D.S04.2055.0 | Koncová deska APWTN 2-5/4 | APWTN 4 | END PLATE APWTN 4 E FSI | Nepřesná náhrada
4 mm² | 07.311.0153.2 | ABSCHLUSSPLATTE AP 2,5 - 4 WEISS | END PLATE AP 2,5 - 4 WHITE | 0D.S04.2055.0 | Koncová deska APWTN 2-5/4 | APWTN 4 | END PLATE APWTN 4 E FSI | Nepřesná náhrada
4 mm² | 07.311.0155.1 | ABSCHLUSSPLATTE AP 2,5 - 4 SW/V0 | END PLATE AP 2,5 - 4 SW/V0 | 0D.S04.2055.0 | Koncová deska APWTN 2-5/4 | APWTN 4 | END PLATE APWTN 4 E FSI | Nepřesná náhrada
4 mm² | 07.311.0179.0 | ABSCHLUSSPLATTE 2036295 ZCHN0110832790 | END PLATE 2036295 ZCHN0110832790 | 0D.S04.2055.0 | Koncová deska APWTN 2-5/4 | APWTN 4 | END PLATE APWTN 4 E FSI | Nepřesná náhrada
4 mm² | 07.311.1155.8 | TRENNWAND TW 2,5 - 4 GE/V0 | PARTITION TW 2,5 - 4 YE/V0 | 0D.S04.2055.0 | Koncová deska APWTN 2-5/4 | APWTN 4 | END PLATE APWTN 4 E FSI | Nepřesná náhrada
4 mm² | 07.311.4055.6 | ABSCHLUSSPLATTE AP 4 E BLAU /V0 | END PLATE AP 4 E BLAU /V0 | 0D.S04.2055.0 | Koncová deska APWTN 2-5/4 | APWTN 4 | END PLATE APWTN 4 E FSI | Nepřesná náhrada
4 mm² | 07.313.2555.6 | ABSCHLUSSPLATTE AP WT 2,5 - 10 BL | END PLATE AP WT 2,5 - 10 BL | 0D.S04.2055.0 | Koncová deska APWTN 2-5/4 | APWTN 4 | END PLATE APWTN 4 E FSI | Nepřesná náhrada
4 mm² | 07.313.2574.0 | ABSCHLUSSPLATTE XW5E-S2.5 | END PLATE XW5E-S2.5 | 0D.S04.2055.0 | Koncová deska APWTN 2-5/4 | APWTN 4 | END PLATE APWTN 4 E FSI | Nepřesná náhrada
4 mm² | 99.005.3871.1 | 07.311.0155.0 KWE01G 393125 | 07.311.0155.0 KWE01G 393125 | 0D.S04.2055.0 | Koncová deska APWTN 2-5/4 | APWTN 4 | END PLATE APWTN 4 E FSI | Nepřesná náhrada
4 mm² | 99.006.3871.1 | 07.311.0155.6 KWE01B 393160 | 07.311.0155.6 KWE01B 393160 | 0D.S04.2055.0 | Koncová deska APWTN 2-5/4 | APWTN 4 | END PLATE APWTN 4 E FSI | Nepřesná náhrada
4 mm² | 99.010.3871.1 | 07.311.6155.0 KWE27G 393201 | 07.311.6155.0 KWE27G 393201 | 0D.S04.2055.0 | Koncová deska APWTN 2-5/4 | APWTN 4 | END PLATE APWTN 4 E FSI | Nepřesná náhrada
4 mm² | 99.018.3871.1 | 07.311.7155.0 KWE01GR 393161 | 07.311.7155.0 KWE01GR 393161 | 0D.S04.2055.0 | Koncová deska APWTN 2-5/4 | APWTN 4 | END PLATE APWTN 4 E FSI | Nepřesná náhrada
4 mm² | 07.311.0753.0 | Koncová deska APM 4 SL / 15 | APM 4 SL / 15 | 0D.ST4.2055.0 | Koncová deska APWTN 4 TS15 | APWTN 4 TS15 | END PLATE APWTN 4 TS15 | Nepřesná náhrada
4 mm² | 99.500.4347.7 | SL-KL. M.MONT. AP | EARTH TERMINAL | 0D.ST4.2055.0 | Koncová deska APWTN 4 TS15 | APWTN 4 TS15 | END PLATE APWTN 4 TS15 | Přímá náhrada
6 mm² | 07.300.6955.0 | ABSCHLUSSPLATTE APRT 6 | APRT 6 | 0D.S06.2055.0 | Koncová deska APWTN 6 | APWTN 6 | END PLATE APWTN 6 | Nepřesná náhrada
6 mm² | 07.310.3153.0 | Koncová deska pro svorky 9700 A 2.5 mm2 | 9701 / 6 | 0D.S06.2055.0 | Koncová deska APWTN 6 | APWTN 6 | END PLATE APWTN 6 | Nepřesná náhrada
6 mm² | 07.310.3153.6 | Koncová deska 9701 / 6 modrá | 9701 / 6 BLAU | 0D.S06.2055.0 | Koncová deska APWTN 6 | APWTN 6 | END PLATE APWTN 6 | Nepřesná náhrada
6 mm² | 07.310.3253.6 | ABSCHLUSSPLATTE 9701 / 8 BLAU | 9701 / 8 BLAU | 0D.S06.2055.0 | Koncová deska APWTN 6 | APWTN 6 | END PLATE APWTN 6 | Nepřesná náhrada
6 mm² | 07.311.0255.0 | Koncová deska AP 6 | AP 6 /V0 | 0D.S06.2055.0 | Koncová deska APWTN 6 | APWTN 6 | END PLATE APWTN 6 | Nepřesná náhrada
6 mm² | 07.311.0255.6 | Koncová deska AP 6 BLAU | AP 6 BL/V0 | 0D.S06.2055.0 | Koncová deska APWTN 6 | APWTN 6 | END PLATE APWTN 6 | Nepřesná náhrada
6 mm² | 07.311.1255.0 | Dělící deska TW 6 | TW 6 /V0 | 0D.S06.2055.0 | Koncová deska APWTN 6 | APWTN 6 | END PLATE APWTN 6 | Nepřesná náhrada
6 mm² | 07.311.1255.6 | Dělící deska TW 6 BLAU | TW 6 BL/V0 | 0D.S06.2055.0 | Koncová deska APWTN 6 | APWTN 6 | END PLATE APWTN 6 | Nepřesná náhrada
6 mm² | 07.311.2253.8 | Oddělovací deska TS 6 žlutá | TS 6 GELB | 0D.S06.2055.0 | Koncová deska APWTN 6 | APWTN 6 | END PLATE APWTN 6 | Nepřesná náhrada
6 mm² | 07.312.0153.0 | Koncová deska 9701 / 8 SL | 9701 / 8 SL | 0D.S06.2055.0 | Koncová deska APWTN 6 | APWTN 6 | END PLATE APWTN 6 | Nepřesná náhrada
6 mm² | 07.312.0453.0 | Dělící stěna TW 6 TK | TW 6 TK | 0D.S06.2055.0 | Koncová deska APWTN 6 | APWTN 6 | END PLATE APWTN 6 | Nepřesná náhrada
6 mm² | 07.313.1755.0 | Koncová deska APN 6 TK | APN 6 TK | 0D.S06.2055.0 | Koncová deska APWTN 6 | APWTN 6 | END PLATE APWTN 6 | Nepřesná náhrada
6 mm² | 07.313.2355.0 | ABSCHLUSSPLATTE APN 6 SF | APN 6 SF | 0D.S06.2055.0 | Koncová deska APWTN 6 | APWTN 6 | END PLATE APWTN 6 | Nepřesná náhrada
6 mm² | 07.310.3153.8 | ABSCHLUSSPLATTE 9701 / 6 GELB | END PLATE 9701 / 6 YELLOW | 0D.S06.2055.0 | Koncová deska APWTN 6 | APWTN 6 | END PLATE APWTN 6 | Nepřesná náhrada
6 mm² | 07.310.3853.0 | ABSCHLUSSPLATTE 9701 / 6 3S 1K | END PLATE 9701 / 6 3S 1K | 0D.S06.2055.0 | Koncová deska APWTN 6 | APWTN 6 | END PLATE APWTN 6 | Nepřesná náhrada
6 mm² | 07.311.0253.2 | ABSCHLUSSPLATTE AP 6 | END PLATE AP 6 | 0D.S06.2055.0 | Koncová deska APWTN 6 | APWTN 6 | END PLATE APWTN 6 | Nepřesná náhrada
6 mm² | 99.007.3871.1 | 07.311.0255.0 KWE02G 393153 | 07.311.0255.0 KWE02G 393153 | 0D.S06.2055.0 | Koncová deska APWTN 6 | APWTN 6 | END PLATE APWTN 6 | Nepřesná náhrada
6 mm² | 99.008.3871.1 | 07.311.0255.6 KWE02B 393154 | 07.311.0255.6 KWE02B 393154 | 0D.S06.2055.0 | Koncová deska APWTN 6 | APWTN 6 | END PLATE APWTN 6 | Nepřesná náhrada
1,5 mm² | 07.312.8153.0 | Koncová deska APF 1,5 mm | APF 1,5 | 0D.202.2055.0 | Koncová deska APWTPN 1.5 | APWTPN 1.5 | END PLATE APWTPN 1.5 | Nepřesná náhrada
1,5 mm² | 07.312.8253.0 | TRENNWAND TWF 1,5 | TWF 1,5 | 0D.202.2055.0 | Koncová deska APWTPN 1.5 | APWTPN 1.5 | END PLATE APWTPN 1.5 | Nepřesná náhrada
1,5 mm² | 07.313.4455.0 | Koncová deska AP WTP 1,5 D1/1 | AP WTP 1,5 D1/1 | 0D.202.2055.0 | Koncová deska APWTPN 1.5 | APWTPN 1.5 | END PLATE APWTPN 1.5 | Nepřesná náhrada
1,5 mm² | 07.313.4955.0 | TRENNWAND TW WTP 1,5 | TW WTP 1,5 | 0D.202.2055.0 | Koncová deska APWTPN 1.5 | APWTPN 1.5 | END PLATE APWTPN 1.5 | Nepřesná náhrada
1,5 mm² | 07.312.8353.0 | Koncová deska APF 1,5 D1/2 | APF 1,5 D1/2 | 0D.202.2155.0 | Koncová deska APWTPN 1.5 D1/2 | APWTPN 1.5 D1/2 | END PLATE APWTPN 1.5 D1/2 | Nepřesná náhrada
1,5 mm² | 07.312.8453.0 | TRENNWAND TWF 1,5 D1/2 | TWF 1,5 D1/2 | 0D.202.2155.0 | Koncová deska APWTPN 1.5 D1/2 | APWTPN 1.5 D1/2 | END PLATE APWTPN 1.5 D1/2 | Nepřesná náhrada
1,5 mm² | 07.313.4555.0 | Koncová deska AP WTP 1,5 D1/2 | END PLATE AP WTP 1,5 D1/2 | 0D.202.2155.0 | Koncová deska APWTPN 1.5 D1/2 | APWTPN 1.5 D1/2 | END PLATE APWTPN 1.5 D1/2 | Nepřesná náhrada
1,5 mm² | 07.313.5555.0 | Přepážka TW WTP 1,5 D1/2 D2/2 E | PARTITION TW WTP 1,5 D1/2 D2/2 E | 0D.202.2155.0 | Koncová deska APWTPN 1.5 D1/2 | APWTPN 1.5 D1/2 | END PLATE APWTPN 1.5 D1/2 | Nepřesná náhrada
1,5 mm² | 07.312.8553.0 | Koncová deska APF 1,5 D2/2 | APF 1,5 D2/2 | 0D.202.2255.0 | Koncová deska APWTPN 1.5 D2/2 | APWTPN 1.5 D2/2 | END PLATE APWTPN 1.5 D2/2 | Nepřesná náhrada
1,5 mm² | 07.313.4655.0 | Koncová deska AP WTP 1,5 D2/2 | END PLATE AP WTP 1,5 D2/2 | 0D.202.2255.0 | Koncová deska APWTPN 1.5 D2/2 | APWTPN 1.5 D2/2 | END PLATE APWTPN 1.5 D2/2 | Nepřesná náhrada
1,5 mm² | 07.312.3553.0 | Koncová deska APF 1,5 E | APF 1,5 E | 0D.202.2355.0 | Koncová deska APWTPN 1.5 E | APWTPN 1.5 E | END PLATE APWTPN 1.5 E | Nepřesná náhrada
1,5 mm² | 07.312.3653.0 | Dělící stěna TWF 1,5 E | TWF 1,5 E | 0D.202.2355.0 | Koncová deska APWTPN 1.5 E | APWTPN 1.5 E | END PLATE APWTPN 1.5 E | Nepřesná náhrada
1,5 mm² | 07.312.8753.0 | Koncová deska APF 1,5 E2 | APF 1,5 E2 | 0D.202.2355.0 | Koncová deska APWTPN 1.5 E | APWTPN 1.5 E | END PLATE APWTPN 1.5 E | Nepřesná náhrada
1,5 mm² | 07.312.8853.0 | Přepážka TWF 1,5 E2 | TWF 1,5 E2 | 0D.202.2355.0 | Koncová deska APWTPN 1.5 E | APWTPN 1.5 E | END PLATE APWTPN 1.5 E | Nepřesná náhrada
1,5 mm² | 07.313.4755.0 | Koncová deska AP WTP 1,5 E | END PLATE AP WTP 1,5 E | 0D.202.2355.0 | Koncová deska APWTPN 1.5 E | APWTPN 1.5 E | END PLATE APWTPN 1.5 E | Nepřesná náhrada
10 mm² | 07.313.0855.0 | Koncová deska APFN 10/35 | APFN 10/35 | 0D.210.2055.0 | Koncová deska APWTPN 10 | APWTPN 10 | END PLATE APWTPN 10 | Nepřesná náhrada
10 mm² | 07.313.0855.6 | ABSCHLUSSPLATTE APFN 10/35 BLAU | APFN 10/35 BLAU | 0D.210.2055.0 | Koncová deska APWTPN 10 | APWTPN 10 | END PLATE APWTPN 10 | Nepřesná náhrada
10 mm² | 07.313.0955.0 | Přepážka TWFN 10/35 | TWFN 10/35 | 0D.210.2055.0 | Koncová deska APWTPN 10 | APWTPN 10 | END PLATE APWTPN 10 | Nepřesná náhrada
10 mm² | 99.054.3871.1 | 07.313.0855.0 KWE15G 393192 | 07.313.0855.0 KWE15G 393192 | 0D.210.2055.0 | Koncová deska APWTPN 10 | APWTPN 10 | END PLATE APWTPN 10 | Nepřesná náhrada
10 mm² | 99.055.3871.1 | 07.313.0855.6 KWE15B 393191 | 07.313.0855.6 KWE15B 393191 | 0D.210.2055.0 | Koncová deska APWTPN 10 | APWTPN 10 | END PLATE APWTPN 10 | Nepřesná náhrada
10 mm² | 07.313.1055.0 | ABSCHLUSSPLATTE APFN 10 D1/2/35 | APFN 10 D1/2/35 | 0D.210.2155.0 | Koncová deska APWTPN 10 D1/2 | APWTPN 10 D1/2 | END PLATE APWTPN 10 D1/2 | Nepřesná náhrada
10 mm² | 07.313.1155.0 | TRENNWAND TWFN 10 D1/2/35 | TWFN 10 D1/2/35 | 0D.210.2155.0 | Koncová deska APWTPN 10 D1/2 | APWTPN 10 D1/2 | END PLATE APWTPN 10 D1/2 | Nepřesná náhrada
10 mm² | 07.313.1055.6 | ABSCHLUSSPLATTE APFN 10 D1/2/35 BLAU | END PLATE APFN 10 D1/2/35 BLUE | 0D.210.2155.0 | Koncová deska APWTPN 10 D1/2 | APWTPN 10 D1/2 | END PLATE APWTPN 10 D1/2 | Nepřesná náhrada
10 mm² | 07.313.1055.7 | ABSCHLUSSPLATTE APFN 10 D1/2/35 GRUEN | END PLATE APFN 10 D1/2/35 GREEN | 0D.210.2155.7 | Koncová deska APWTPN 10 D1/2 zelená | APWTPN 10 D1/2 GN | END PLATE APWTPN 10 D1/2 GN | Nepřesná náhrada
10 mm² | 07.313.0855.7 | ABSCHLUSSPLATTE APFN 10/35 GRUEN | END PLATE APFN 10/35 GREEN | 0D.210.2055.7 | Koncová deska APWTPN 10 zelená | APWTPN 10 GN | END PLATE APWTPN 10 GN | Nepřesná náhrada
16 mm² | 07.311.2453.8 | Krytka TS 16 GELB | TS 16 GELB | 0D.216.2055.0 | Koncová deska APWTPN 16 | APWTPN 16 | END PLATE APWTPN 16 | Nepřesná náhrada
16 mm² | 07.313.1255.0 | Koncová deska APFN 16/35 | APFN 16/35 | 0D.216.2055.0 | Koncová deska APWTPN 16 | APWTPN 16 | END PLATE APWTPN 16 | Nepřesná náhrada
16 mm² | 07.313.1255.6 | Koncová deska APFN 16/3 | APFN 16/35 BLAU | 0D.216.2055.0 | Koncová deska APWTPN 16 | APWTPN 16 | END PLATE APWTPN 16 | Nepřesná náhrada
16 mm² | 07.313.1355.0 | Přepážka TWFN 16/35 | TWFN 16/35 | 0D.216.2055.0 | Koncová deska APWTPN 16 | APWTPN 16 | END PLATE APWTPN 16 | Nepřesná náhrada
16 mm² | 99.057.3871.1 | 07.313.1255.0 KWE16G 393195 | 07.313.1255.0 KWE16G 393195 | 0D.216.2055.0 | Koncová deska APWTPN 16 | APWTPN 16 | END PLATE APWTPN 16 | Nepřesná náhrada
16 mm² | 99.058.3871.1 | 07.313.1255.6 KWE16B 393194 | 07.313.1255.6 KWE16B 393194 | 0D.216.2055.0 | Koncová deska APWTPN 16 | APWTPN 16 | END PLATE APWTPN 16 | Nepřesná náhrada
16 mm² | 07.313.1255.7 | Koncová deska APFN 16/3 | APFN 16/35 GRUEN | 0D.216.2055.7 | Koncová deska APWTPN 16 zelená | APWTPN 16 GN | END PLATE APWTPN 16 GN | Nepřesná náhrada
16 mm² | 99.059.3871.1 | 07.313.1255.7 KWE16GR 393196 | 07.313.1255.7 KWE16GR 393196 | 0D.216.2055.7 | Koncová deska APWTPN 16 zelená | APWTPN 16 GN | END PLATE APWTPN 16 GN | Nepřesná náhrada
2,5 mm² | 07.312.1655.0 | ZWISCHENPLATTE ZP 2,5 U/8113 S/V/V0 | ZP 2,5 U/8113 S/V/V0 | 0D.203.2055.0 | Koncová deska APWTPN 2.5 | APWTPN 2.5 | END PLATE APWTPN 2.5 | Nepřesná náhrada
2,5 mm² | 07.312.2153.0 | Koncová deska šedá APF 2,5 - 4 pro WKF | APF 2,5 - 4 | 0D.203.2055.0 | Koncová deska APWTPN 2.5 | APWTPN 2.5 | END PLATE APWTPN 2.5 | Nepřesná náhrada
2,5 mm² | 07.312.2153.6 | Koncová deska modrá pro WKF 2,5mm2 | APF 2,5 - 4 BLAU | 0D.203.2055.0 | Koncová deska APWTPN 2.5 | APWTPN 2.5 | END PLATE APWTPN 2.5 | Nepřesná náhrada
2,5 mm² | 07.312.2253.0 | Odd. deska pro WKF 2.5 mm2 | TWF 2,5 - 4 | 0D.203.2055.0 | Koncová deska APWTPN 2.5 | APWTPN 2.5 | END PLATE APWTPN 2.5 | Nepřesná náhrada
2,5 mm² | 07.312.5953.0 | Koncová deska APMF 2,5/15 | APMF 2,5/15 | 0D.203.2055.0 | Koncová deska APWTPN 2.5 | APWTPN 2.5 | END PLATE APWTPN 2.5 | Nepřesná náhrada
2,5 mm² | 07.312.6755.0 | Koncová deska APFN 2,5/35 | APFN 2,5 /35 | 0D.203.2055.0 | Koncová deska APWTPN 2.5 | APWTPN 2.5 | END PLATE APWTPN 2.5 | Nepřesná náhrada
2,5 mm² | 07.312.6755.6 | Koncová deska APFN 2,5/35 BLAU | APFN 2,5 /35 BLAU | 0D.203.2055.0 | Koncová deska APWTPN 2.5 | APWTPN 2.5 | END PLATE APWTPN 2.5 | Nepřesná náhrada
2,5 mm² | 07.312.6855.0 | Přepážka TWFN 2,5/35 | TWFN 2,5 /35 | 0D.203.2055.0 | Koncová deska APWTPN 2.5 | APWTPN 2.5 | END PLATE APWTPN 2.5 | Nepřesná náhrada
2,5 mm² | 07.312.6855.6 | Přepážka TWFN 2,5/35 BLAU | TWFN 2,5 /35 BLAU | 0D.203.2055.0 | Koncová deska APWTPN 2.5 | APWTPN 2.5 | END PLATE APWTPN 2.5 | Nepřesná náhrada
2,5 mm² | 07.312.2179.0 | ABSCHLUSSPLATTE 2036262 ZCHN0110832790 | END PLATE 2036262 ZCHN0110832790 | 0D.203.2055.0 | Koncová deska APWTPN 2.5 | APWTPN 2.5 | END PLATE APWTPN 2.5 | Nepřesná náhrada
2,5 mm² | 07.312.6755.5 | ABSCHLUSSPLATTE APFN 2,5 /35 ROT | END PLATE APFN 2,5 /35 RED | 0D.203.2055.0 | Koncová deska APWTPN 2.5 | APWTPN 2.5 | END PLATE APWTPN 2.5 | Nepřesná náhrada
2,5 mm² | 07.313.2674.0 | TRENNWAND XW5Z-S2.5PT | PARTITION PLATE XW5Z-S2.5PT | 0D.203.2055.0 | Koncová deska APWTPN 2.5 | APWTPN 2.5 | END PLATE APWTPN 2.5 | Nepřesná náhrada
2,5 mm² | 99.027.3871.1 | 07.312.2153.0 KWE18G 393149 | 07.312.2153.0 KWE18G 393149 | 0D.203.2055.0 | Koncová deska APWTPN 2.5 | APWTPN 2.5 | END PLATE APWTPN 2.5 | Nepřesná náhrada
2,5 mm² | 99.028.3871.1 | 07.312.2153.6 KWE18B 393197 | 07.312.2153.6 KWE18B 393197 | 0D.203.2055.0 | Koncová deska APWTPN 2.5 | APWTPN 2.5 | END PLATE APWTPN 2.5 | Nepřesná náhrada
2,5 mm² | 99.031.3871.1 | 07.312.6755.0 KWE07G 393171 | 07.312.6755.0 KWE07G 393171 | 0D.203.2055.0 | Koncová deska APWTPN 2.5 | APWTPN 2.5 | END PLATE APWTPN 2.5 | Nepřesná náhrada
2,5 mm² | 99.032.3871.1 | 07.312.6755.6 KWE07B 393170 | 07.312.6755.6 KWE07B 393170 | 0D.203.2055.0 | Koncová deska APWTPN 2.5 | APWTPN 2.5 | END PLATE APWTPN 2.5 | Nepřesná náhrada
2,5 mm² | 07.312.2353.0 | Koncová deska pro svorku 2.5 mm2 | APF 2,5/D 1/2 | 0D.203.2155.0 | Koncová deska APWTPN 2.5 D1/2 | APWTPN 2.5 D1/2 | END PLATE APWTPN 2.5 D1/2 | Nepřesná náhrada
2,5 mm² | 07.312.2453.0 | Odd. deska pro svorku WKF 2.5/D1/2/35 | TWF 2,5/D 1/2 | 0D.203.2155.0 | Koncová deska APWTPN 2.5 D1/2 | APWTPN 2.5 D1/2 | END PLATE APWTPN 2.5 D1/2 | Nepřesná náhrada
2,5 mm² | 07.312.6955.0 | Koncová deska APFN 2,5 D1/2 | APFN 2,5 D1/2/35 | 0D.203.2155.0 | Koncová deska APWTPN 2.5 D1/2 | APWTPN 2.5 D1/2 | END PLATE APWTPN 2.5 D1/2 | Nepřesná náhrada
2,5 mm² | 07.312.6955.6 | Koncová deska APFN 2,5 D1/2 modrá | APFN 2,5 D1/2/35 BLAU | 0D.203.2155.0 | Koncová deska APWTPN 2.5 D1/2 | APWTPN 2.5 D1/2 | END PLATE APWTPN 2.5 D1/2 | Nepřesná náhrada
2,5 mm² | 07.312.7055.0 | Dělící stěna TWFN 2,5 D1/2/35 | TWFN 2,5 D1/2/35 | 0D.203.2155.0 | Koncová deska APWTPN 2.5 D1/2 | APWTPN 2.5 D1/2 | END PLATE APWTPN 2.5 D1/2 | Nepřesná náhrada
2,5 mm² | 07.312.7855.0 | Dělící stěna TWFN 2,5 E1/2/35 | TWFN 2,5 E1/2/35 | 0D.203.2155.0 | Koncová deska APWTPN 2.5 D1/2 | APWTPN 2.5 D1/2 | END PLATE APWTPN 2.5 D1/2 | Nepřesná náhrada
2,5 mm² | 07.312.7055.9 | TRENNWAND TWFN 2,5 D1/2/35 ORANGE | PARTITION TWFN 2,5 D1/2/35 ORANGE | 0D.203.2155.0 | Koncová deska APWTPN 2.5 D1/2 | APWTPN 2.5 D1/2 | END PLATE APWTPN 2.5 D1/2 | Nepřesná náhrada
2,5 mm² | 99.035.3871.1 | 07.312.6955.6 KWE08B 393173 | 07.312.6955.6 KWE08B 393173 | 0D.203.2155.0 | Koncová deska APWTPN 2.5 D1/2 | APWTPN 2.5 D1/2 | END PLATE APWTPN 2.5 D1/2 | Nepřesná náhrada
2,5 mm² | 07.312.2353.7 | Koncová deska APF 2,5/D zelená | APF 2,5/D 1/2 GRUEN | 0D.203.2155.7 | Koncová deska APWTPN 2.5 D1/2 zelená | APWTPN 2.5 D1/2 GN | END PLATE APWTPN 2.5 D1/2 GN | Nepřesná náhrada
2,5 mm² | 07.312.6955.7 | Koncová deska zelená | APFN 2,5 D1/2/35 GRUEN | 0D.203.2155.7 | Koncová deska APWTPN 2.5 D1/2 zelená | APWTPN 2.5 D1/2 GN | END PLATE APWTPN 2.5 D1/2 GN | Nepřesná náhrada
2,5 mm² | 07.312.7155.0 | Koncová deska APFN 2,5 D2/2/35 | APFN 2,5 D2/2/35 | 0D.203.2255.0 | Koncová deska APWTPN 2.5 D2/2 | APWTPN 2.5 D2/2 | END PLATE APWTPN 2.5 D2/2 | Nepřesná náhrada
2,5 mm² | 07.312.7155.6 | Koncová deska APFN 2,5 D2/2/35 modrá | APFN 2,5 D2/2/35 BLAU | 0D.203.2255.0 | Koncová deska APWTPN 2.5 D2/2 | APWTPN 2.5 D2/2 | END PLATE APWTPN 2.5 D2/2 | Nepřesná náhrada
2,5 mm² | 07.312.7255.0 | Dělící stěna TWFN 2,5 D2/2/35 | TWFN 2,5 D2/2/35 | 0D.203.2255.0 | Koncová deska APWTPN 2.5 D2/2 | APWTPN 2.5 D2/2 | END PLATE APWTPN 2.5 D2/2 | Nepřesná náhrada
2,5 mm² | 07.313.0055.0 | ABSCHLUSSPLATTE APFN 2,5 TKM D2/2 | APFN 2,5 TKM D2/2 | 0D.203.2255.0 | Koncová deska APWTPN 2.5 D2/2 | APWTPN 2.5 D2/2 | END PLATE APWTPN 2.5 D2/2 | Nepřesná náhrada
2,5 mm² | 07.313.0155.0 | TRENNWAND TWFN 2,5 TKM D2/2 | TWFN 2,5 TKM D2/2 | 0D.203.2255.0 | Koncová deska APWTPN 2.5 D2/2 | APWTPN 2.5 D2/2 | END PLATE APWTPN 2.5 D2/2 | Nepřesná náhrada
2,5 mm² | 07.312.7155.9 | ABSCHLUSSPLATTE APFN 2,5 D2/2/35 OR | END PLATE APFN 2,5 D2/2/35 ORANGE | 0D.203.2255.0 | Koncová deska APWTPN 2.5 D2/2 | APWTPN 2.5 D2/2 | END PLATE APWTPN 2.5 D2/2 | Nepřesná náhrada
2,5 mm² | 99.037.3871.1 | 07.312.7155.0 KWE09G 393177 | 07.312.7155.0 KWE09G 393177 | 0D.203.2255.0 | Koncová deska APWTPN 2.5 D2/2 | APWTPN 2.5 D2/2 | END PLATE APWTPN 2.5 D2/2 | Nepřesná náhrada
2,5 mm² | 99.038.3871.1 | 07.312.7155.6 KWE09B 393176 | 07.312.7155.6 KWE09B 393176 | 0D.203.2255.0 | Koncová deska APWTPN 2.5 D2/2 | APWTPN 2.5 D2/2 | END PLATE APWTPN 2.5 D2/2 | Nepřesná náhrada
2,5 mm² | 99.131.3871.1 | ABSCHLUSSPLATTE 5O042100 07.312.7155.2 | END PLATE 5O042100 07.312.7155.2 | 0D.203.2255.0 | Koncová deska APWTPN 2.5 D2/2 | APWTPN 2.5 D2/2 | END PLATE APWTPN 2.5 D2/2 | Nepřesná náhrada
2,5 mm² | 07.312.7155.7 | Koncová deska APFN 2,5 D2/2/35 zelená | APFN 2,5 D2/2/35 GRUEN | 0D.203.2255.7 | Koncová deska APWTPN 2.5 D2/2 zelená | APWTPN 2.5 D2/2 GN | END PLATE APWTPN 2.5 D2/2 GN | Nepřesná náhrada
2,5 mm² | 07.312.7355.0 | Koncová deska APFN 2,5 E | APFN 2,5 E/35 | 0D.203.2355.0 | Koncová deska APWTPN 2.5 E | APWTPN 2.5 E | END PLATE APWTPN 2.5 E | Nepřesná náhrada
2,5 mm² | 07.312.7355.6 | ABSCHLUSSPLATTE APFN 2,5 E/35 BLAU | APFN 2,5 E/35 BLAU | 0D.203.2355.0 | Koncová deska APWTPN 2.5 E | APWTPN 2.5 E | END PLATE APWTPN 2.5 E | Nepřesná náhrada
2,5 mm² | 07.312.7355.7 | Koncová deska APFN 2,5 E/35 zelená | APFN 2,5 E/35 GRUEN | 0D.203.2355.0 | Koncová deska APWTPN 2.5 E | APWTPN 2.5 E | END PLATE APWTPN 2.5 E | Nepřesná náhrada
2,5 mm² | 07.312.7455.0 | Přepážka TWFN 2,5 E/35 | TWFN 2,5 E/35 | 0D.203.2355.0 | Koncová deska APWTPN 2.5 E | APWTPN 2.5 E | END PLATE APWTPN 2.5 E | Nepřesná náhrada
2,5 mm² | 07.313.5155.0 | ABSCHLUSSPLATTE APFN 2,5 E-K | APFN 2,5 E-K | 0D.203.2355.0 | Koncová deska APWTPN 2.5 E | APWTPN 2.5 E | END PLATE APWTPN 2.5 E | Nepřesná náhrada
2,5 mm² | 07.312.1255.0 | Dělící stěna TW 2,5-3 D/U | TW 2,5-3 D/U /V0 | 0D.203.2455.0 | Koncová deska APWTPN 2.5 E3 | APWTPN 2.5 E3 | END PLATE APWTPN 2.5 E3 | Nepřesná náhrada
2,5 mm² | 07.312.7555.0 | Koncová deska APFN 2,5 E3/35 | APFN 2,5 E3/35 | 0D.203.2455.0 | Koncová deska APWTPN 2.5 E3 | APWTPN 2.5 E3 | END PLATE APWTPN 2.5 E3 | Nepřesná náhrada
2,5 mm² | 07.312.7555.7 | Koncová deska APFN 2,5 E3/35 zelená | APFN 2,5 E3/35 GRUEN | 0D.203.2455.0 | Koncová deska APWTPN 2.5 E3 | APWTPN 2.5 E3 | END PLATE APWTPN 2.5 E3 | Nepřesná náhrada
2,5 mm² | 07.312.7655.0 | Přepážka TWFN 2,5 E3/35 | TWFN 2,5 E3/35 | 0D.203.2455.0 | Koncová deska APWTPN 2.5 E3 | APWTPN 2.5 E3 | END PLATE APWTPN 2.5 E3 | Nepřesná náhrada
2,5 mm² | 07.312.2153.7 | Koncová deska APF 2,5 - 4 zelená | APF 2,5 - 4 GRUEN | 0D.203.2055.7 | Koncová deska APWTPN 2.5 zelená | APWTPN 2.5 GN | END PLATE APWTPN 2.5 GN | Nepřesná náhrada
2,5 mm² | 07.312.6755.7 | Koncová deska APFN 2,5 /35 zelená | APFN 2,5 /35 GRUEN | 0D.203.2055.7 | Koncová deska APWTPN 2.5 zelená | APWTPN 2.5 GN | END PLATE APWTPN 2.5 GN | Nepřesná náhrada
2,5 mm² | 99.029.3871.1 | 07.312.2153.7 KWE18GR 393198 | 07.312.2153.7 KWE18GR 393198 | 0D.203.2055.7 | Koncová deska APWTPN 2.5 zelená | APWTPN 2.5 GN | END PLATE APWTPN 2.5 GN | Nepřesná náhrada
2,5 mm² | 99.033.3871.1 | 07.312.6755.7 KWE07GR 393172 | 07.312.6755.7 KWE07GR 393172 | 0D.203.2055.7 | Koncová deska APWTPN 2.5 zelená | APWTPN 2.5 GN | END PLATE APWTPN 2.5 GN | Nepřesná náhrada
4 mm² | 07.312.4353.0 | Koncová deska APF 4 TK. | APF 4 TK. | 0D.204.2055.0 | Koncová deska APWTPN 4 | APWTPN 4 | END PLATE APWTPN 4 | Nepřesná náhrada
4 mm² | 07.312.9255.0 | Koncová deska APFN 4/35 | APFN 4/35 | 0D.204.2055.0 | Koncová deska APWTPN 4 | APWTPN 4 | END PLATE APWTPN 4 | Nepřesná náhrada
4 mm² | 07.312.9255.6 | Koncová deska APFN 4/35 modrá | APFN 4/35 BLAU | 0D.204.2055.0 | Koncová deska APWTPN 4 | APWTPN 4 | END PLATE APWTPN 4 | Nepřesná náhrada
4 mm² | 07.312.9355.0 | Přepážka TWFN 4/35 | TWFN 4/35 | 0D.204.2055.0 | Koncová deska APWTPN 4 | APWTPN 4 | END PLATE APWTPN 4 | Nepřesná náhrada
4 mm² | 07.312.9355.6 | TRENNWAND TWFN 4/35 BLAU | PARTITION TWFN 4/35 BLAU | 0D.204.2055.0 | Koncová deska APWTPN 4 | APWTPN 4 | END PLATE APWTPN 4 | Nepřesná náhrada
4 mm² | 99.043.3871.1 | 07.312.9255.0 KWE12G 393183 | 07.312.9255.0 KWE12G 393183 | 0D.204.2055.0 | Koncová deska APWTPN 4 | APWTPN 4 | END PLATE APWTPN 4 | Nepřesná náhrada
4 mm² | 99.044.3871.1 | 07.312.9255.6 KWE12B 393182 | 07.312.9255.6 KWE12B 393182 | 0D.204.2055.0 | Koncová deska APWTPN 4 | APWTPN 4 | END PLATE APWTPN 4 | Nepřesná náhrada
4 mm² | 07.311.6455.0 | Koncová deska AP 4/D1/2 | AP4 /D1 /2 /V0 | 0D.204.2155.0 | Koncová deska APWTPN 4 D1/2 | APWTPN 4 D1/2 | END PLATE APWTPN 4 D1/2 | Nepřesná náhrada
4 mm² | 07.312.9455.0 | Koncová deska | APFN 4 D1/2/35 | 0D.204.2155.0 | Koncová deska APWTPN 4 D1/2 | APWTPN 4 D1/2 | END PLATE APWTPN 4 D1/2 | Nepřesná náhrada
4 mm² | 07.312.9455.6 | Koncová deska APFN 4 D1/2/35 modrá | APFN 4 D1/2/35 BLAU | 0D.204.2155.0 | Koncová deska APWTPN 4 D1/2 | APWTPN 4 D1/2 | END PLATE APWTPN 4 D1/2 | Nepřesná náhrada
4 mm² | 07.312.7055.6 | TRENNWAND TWFN 2,5 D1/2/35 BLAU | PARTITION TWFN 2,5 D1/2/35 BLUE | 0D.204.2155.0 | Koncová deska APWTPN 4 D1/2 | APWTPN 4 D1/2 | END PLATE APWTPN 4 D1/2 | Nepřesná náhrada
4 mm² | 99.046.3871.1 | 07.312.9455.0 KWE13G 393186 | 07.312.9455.0 KWE13G 393186 | 0D.204.2155.0 | Koncová deska APWTPN 4 D1/2 | APWTPN 4 D1/2 | END PLATE APWTPN 4 D1/2 | Nepřesná náhrada
4 mm² | 99.047.3871.1 | 07.312.9455.6 KWE13B 393185 | 07.312.9455.6 KWE13B 393185 | 0D.204.2155.0 | Koncová deska APWTPN 4 D1/2 | APWTPN 4 D1/2 | END PLATE APWTPN 4 D1/2 | Nepřesná náhrada
4 mm² | 07.312.9455.7 | Koncová deska zelená | APFN 4 D1/2/35 GRUEN | 0D.204.2155.7 | Koncová deska APWTPN 4 D1/2 zelená | APWTPN 4 D1/2 GN | END PLATE APWTPN 4 D1/2 GN | Nepřesná náhrada
4 mm² | 07.312.9055.0 | Koncová deska | APFN 4 D2/2 | 0D.204.2255.0 | Koncová deska APWTPN 4 D2/2 | APWTPN 4 D2/2 | END PLATE APWTPN 4 D2/2 | Nepřesná náhrada
4 mm² | 07.312.9055.6 | Koncová deska APFN 4 D2/2 modrá | APFN 4 D2/2 BLAU | 0D.204.2255.0 | Koncová deska APWTPN 4 D2/2 | APWTPN 4 D2/2 | END PLATE APWTPN 4 D2/2 | Nepřesná náhrada
4 mm² | 07.312.9155.0 | TRENNWAND TWFN 4 D2/2/35 | TWFN 4 D2/2/35 | 0D.204.2255.0 | Koncová deska APWTPN 4 D2/2 | APWTPN 4 D2/2 | END PLATE APWTPN 4 D2/2 | Nepřesná náhrada
4 mm² | 07.313.1655.0 | ZWISCHENPLATTE ZP/WKFN 4 TKG | ZP/WKFN 4 TKG | 0D.204.2255.0 | Koncová deska APWTPN 4 D2/2 | APWTPN 4 D2/2 | END PLATE APWTPN 4 D2/2 | Nepřesná náhrada
4 mm² | 99.040.3871.1 | 07.312.9055.0 KWE11G 393180 | 07.312.9055.0 KWE11G 393180 | 0D.204.2255.0 | Koncová deska APWTPN 4 D2/2 | APWTPN 4 D2/2 | END PLATE APWTPN 4 D2/2 | Nepřesná náhrada
4 mm² | 99.041.3871.1 | 07.312.9055.6 KWE11B 393179 | 07.312.9055.6 KWE11B 393179 | 0D.204.2255.0 | Koncová deska APWTPN 4 D2/2 | APWTPN 4 D2/2 | END PLATE APWTPN 4 D2/2 | Nepřesná náhrada
4 mm² | 07.312.9055.7 | Koncová deska zelená | APFN 4 D2/2 GRUEN | 0D.204.2255.7 | Koncová deska APWTPN 4 D2/2 zelená | APWTPN 4 D2/2 GN | END PLATE APWTPN 4 D2/2 GN | Nepřesná náhrada
4 mm² | 99.042.3871.1 | 07.312.9055.7 KWE11GR 393181 | 07.312.9055.7 KWE11GR 393181 | 0D.204.2255.7 | Koncová deska APWTPN 4 D2/2 zelená | APWTPN 4 D2/2 GN | END PLATE APWTPN 4 D2/2 GN | Nepřesná náhrada
4 mm² | 07.312.9655.0 | Koncová deska APFN 4 E/35 | APFN 4 E/35 | 0D.204.2355.0 | Koncová deska APWTPN 4 E | APWTPN 4 E | END PLATE APWTPN 4 E | Nepřesná náhrada
4 mm² | 07.312.9655.7 | ABSCHLUSSPLATTE APFN 4 E/35 GRUEN | APFN 4 E/35 GRUEN | 0D.204.2355.0 | Koncová deska APWTPN 4 E | APWTPN 4 E | END PLATE APWTPN 4 E | Nepřesná náhrada
4 mm² | 07.312.9755.0 | TRENNWAND TWFN 4 E/35 | TWFN 4 E/35 | 0D.204.2355.0 | Koncová deska APWTPN 4 E | APWTPN 4 E | END PLATE APWTPN 4 E | Nepřesná náhrada
4 mm² | 07.312.9255.7 | Koncová deska zelená | APFN 4/35 GRUEN | 0D.204.2055.7 | Koncová deska APWTPN 4 zelená | APWTPN 4 GN | END PLATE APWTPN 4 GN | Nepřesná náhrada
4 mm² | 99.045.3871.1 | 07.312.9255.7 KWE12GR 393184 | 07.312.9255.7 KWE12GR 393184 | 0D.204.2055.7 | Koncová deska APWTPN 4 zelená | APWTPN 4 GN | END PLATE APWTPN 4 GN | Nepřesná náhrada
6 mm² | 07.313.0455.0 | Koncová deska APFN 6/35 | APFN 6/35 | 0D.206.2055.0 | Koncová deska APWTPN 6 | APWTPN 6 | END PLATE APWTPN 6 | Nepřesná náhrada
6 mm² | 07.313.0455.6 | ABSCHLUSSPLATTE APFN 6/35 BLAU | APFN 6/35 BLAU | 0D.206.2055.0 | Koncová deska APWTPN 6 | APWTPN 6 | END PLATE APWTPN 6 | Nepřesná náhrada
6 mm² | 07.313.0555.0 | Přepážka TWFN 6/35 | TWFN 6/35 | 0D.206.2055.0 | Koncová deska APWTPN 6 | APWTPN 6 | END PLATE APWTPN 6 | Nepřesná náhrada
6 mm² | 07.313.4155.0 | Koncová deska AP WTP 6/10 | AP WTP 6/10 | 0D.206.2055.0 | Koncová deska APWTPN 6 | APWTPN 6 | END PLATE APWTPN 6 | Nepřesná náhrada
6 mm² | 07.313.4255.0 | Přepážka TW WTP 6/10 | TW WTP 6/10 | 0D.206.2055.0 | Koncová deska APWTPN 6 | APWTPN 6 | END PLATE APWTPN 6 | Nepřesná náhrada
6 mm² | 99.051.3871.1 | 07.313.0455.0 KWE14G 393189 | 07.313.0455.0 KWE14G 393189 | 0D.206.2055.0 | Koncová deska APWTPN 6 | APWTPN 6 | END PLATE APWTPN 6 | Nepřesná náhrada
6 mm² | 99.052.3871.1 | 07.313.0455.6 KWE14B 393188 | 07.313.0455.6 KWE14B 393188 | 0D.206.2055.0 | Koncová deska APWTPN 6 | APWTPN 6 | END PLATE APWTPN 6 | Nepřesná náhrada
6 mm² | 07.313.0655.0 | Kocová deska APFN 6 D1/2/35 | APFN 6 D1/2/35 | 0D.206.2155.0 | Koncová deska APWTPN 6 D1/2 | APWTPN 6 D1/2 | END PLATE APWTPN 6 D1/2 | Nepřesná náhrada
6 mm² | 07.313.0755.0 | Přepážka TWFN 6 D1/2/3 | TWFN 6 D1/2/35 | 0D.206.2155.0 | Koncová deska APWTPN 6 D1/2 | APWTPN 6 D1/2 | END PLATE APWTPN 6 D1/2 | Nepřesná náhrada
6 mm² | 07.313.5255.0 | Dělící stěna WTP 6/10 D1/2 D2/2 | PARTITION PLATE TW WTP 6/10 D1/2 D2/2 | 0D.206.2155.0 | Koncová deska APWTPN 6 D1/2 | APWTPN 6 D1/2 | END PLATE APWTPN 6 D1/2 | Nepřesná náhrada
6 mm² | 07.313.5355.0 | Koncová deska AP WTP 6/10 D1/2 | END PLATE AP WTP 6/10 D1/2 | 0D.206.2155.0 | Koncová deska APWTPN 6 D1/2 | APWTPN 6 D1/2 | END PLATE APWTPN 6 D1/2 | Nepřesná náhrada
6 mm² | 07.313.0655.6 | ABSCHLUSSPLATTE APFN 6 D1/2/35 BLAU | END PLATE APFN 6 D1/2/35 BLUE | 0D.206.2155.0 | Koncová deska APWTPN 6 D1/2 | APWTPN 6 D1/2 | END PLATE APWTPN 6 D1/2 | Nepřesná náhrada
6 mm² | 07.313.0755.6 | TRENNWAND TWFN 6 D1/2/35 BLAU | PARTITION TWFN 6 D1/2/35 BLUE | 0D.206.2155.0 | Koncová deska APWTPN 6 D1/2 | APWTPN 6 D1/2 | END PLATE APWTPN 6 D1/2 | Nepřesná náhrada
6 mm² | 99.001.5812.5 | ABSCHLUSSPLATTE 07.313.0655.0 | END PLATE 07.313.0655.0 | 0D.206.2155.0 | Koncová deska APWTPN 6 D1/2 | APWTPN 6 D1/2 | END PLATE APWTPN 6 D1/2 | Nepřesná náhrada
6 mm² | 99.002.5812.5 | ISOL.VERB.STECKERIVB Z7.282.5227.0 | no english description | 0D.206.2155.0 | Koncová deska APWTPN 6 D1/2 | APWTPN 6 D1/2 | END PLATE APWTPN 6 D1/2 | Nepřesná náhrada
6 mm² | 07.313.0655.7 | ABSCHLUSSPLATTE APFN 6 D1/2/35 GRUEN | APFN 6 D1/2/35 GRUEN | 0D.206.2155.7 | Koncová deska APWTPN 6 D1/2 zelená | APWTPN 6 D1/2 GN | END PLATE APWTPN 6 D1/2 GN | Nepřesná náhrada
6 mm² | 07.313.5455.0 | Koncová deska AP WTP 6/10 D2/2 | END PLATE AP WTP 6/10 D2/2 | 0D.206.2255.0 | Koncová deska APWTPN 6 D2/2 | APWTPN 6 D2/2 | END PLATE APWTPN 6 D2/2 | Nepřesná náhrada
6 mm² | 07.313.0455.7 | Koncová deska APFN 6/35 zelená | APFN 6/35 GRUEN | 0D.206.2055.7 | Koncová deska APWTPN 6 zelená | APWTPN 6 GN | END PLATE APWTPN 6 GN | Nepřesná náhrada
6 mm² | 99.053.3871.1 | 07.313.0455.7 KWE14GR 393190 | 07.313.0455.7 KWE14GR 393190 | 0D.206.2055.7 | Koncová deska APWTPN 6 zelená | APWTPN 6 GN | END PLATE APWTPN 6 GN | Nepřesná náhrada
- | 69.335.0453.0 | Nosný sokl na DIN lištu | TS M4 S35 | 0D.200.0000.0 | Koncová krytka CTS 35 | CTS 35 | END CAP CTS 35 | Nepřesná náhrada
- | 69.335.0553.0 | Držák TS M5 S35 | TS M5 S35 | 0D.200.0000.0 | Koncová krytka CTS 35 | CTS 35 | END CAP CTS 35 | Nepřesná náhrada
- | 69.335.0653.0 | TRAGSOCKEL TS M6 S35 | TS M6 S35 | 0D.200.0000.0 | Koncová krytka CTS 35 | CTS 35 | END CAP CTS 35 | Nepřesná náhrada
1,5-16 mm² | Z5.523.9453.0 | Koncová svorka WEF 2/35 | WEF 2/35 | 0D.200.0455.0 | Koncová svorka WEFN 13 | WEFN 13 | END BRACKET WEFN 13 | Nepřesná náhrada
1,5-16 mm² | Z1.108.8453.0 | WKIF SH/E/35 | WKIF SH/E/35 | 0D.200.0355.0 | Koncová svorka WEFN 4N | WEFN 4N | END BRACKET WEFN 4N | Nepřesná náhrada
1,5-16 mm² | Z5.522.7553.0 | Koncová svorka 9208 / S15 | 9208 / S15 | 0D.200.0355.0 | Koncová svorka WEFN 4N | WEFN 4N | END BRACKET WEFN 4N | Nepřesná náhrada
1,5-16 mm² | Z5.522.8553.0 | Koncová svorka /35, šířka 8 mm | 9708 / 2 S 35 | 0D.200.0355.0 | Koncová svorka WEFN 4N | WEFN 4N | END BRACKET WEFN 4N | Nepřesná náhrada
1,5-16 mm² | Z5.522.8555.0 | Koncová svorka 9708 / 2 S 35 /V0 | 9708 / 2 S 35 /V0 | 0D.200.0355.0 | Koncová svorka WEFN 4N | WEFN 4N | END BRACKET WEFN 4N | Nepřesná náhrada
1,5-16 mm² | 99.060.3871.1 | Z1.108.8453.0 KW1HC 393150 | Z1.108.8453.0 KW1HC 393150 | 0D.200.0355.0 | Koncová svorka WEFN 4N | WEFN 4N | END BRACKET WEFN 4N | Nepřesná náhrada
1,5-16 mm² | 99.073.3871.1 | Z5.522.8553.0 KWB01 393132 | Z5.522.8553.0 KWB01 393132 | 0D.200.0355.0 | Koncová svorka WEFN 4N | WEFN 4N | END BRACKET WEFN 4N | Nepřesná náhrada
1,5-16 mm² | Z1.108.8479.0 | SCHIENENHALTER 2036327 ZCHN0401902790 | BUSBAR SUPPORT 2036327 DRAFT0401902790 | 0D.200.0355.0 | Koncová svorka WEFN 4N | WEFN 4N | END BRACKET WEFN 4N | Nepřesná náhrada
1,5-16 mm² | Z5.523.9353.0 | Koncová svorka WEF 1/35 | WEF 1/35 | 0D.200.0655.0 | Koncová svorka WEFN 5N | WEFN 5N | END BRACKET WEFN 5N | Nepřesná náhrada
1,5-16 mm² | 99.075.3871.1 | Z5.523.9353.0 KWB03 393151 | Z5.523.9353.0 KWB03 393151 | 0D.200.0655.0 | Koncová svorka WEFN 5N | WEFN 5N | END BRACKET WEFN 5N | Nepřesná náhrada
1,5-16 mm² | 69.920.0553.0 | Koncová svorka 9708 / 2 S35 s možností značení pro montážní lištu TS35, s označovacím štítkem typu BZ10/8 | 9708 / 2 BS 35 | 0D.200.0555.0 | Koncová svorka WEFN 6N | WEFN 6N | END BRACKET WEFN 6N | Nepřesná náhrada
1,5-16 mm² | 69.920.1053.0 | Koncová svorka bezšroubov | WEF 1 BS/35 | 0D.200.0555.0 | Koncová svorka WEFN 6N | WEFN 6N | END BRACKET WEFN 6N | Nepřesná náhrada
1,5-16 mm² | 69.920.1253.0 | Koncová svorka WEF 1 BSS/35 | WEF 1 BSS/35 | 0D.200.0555.0 | Koncová svorka WEFN 6N | WEFN 6N | END BRACKET WEFN 6N | Nepřesná náhrada
1,5-16 mm² | Z5.522.7453.0 | Koncová svorka polyamid 9708 / S35 | 9708 / S35 | 0D.200.0755.0 | Koncová svorka WEFN 2N | WEFN 2N | END BRACKET WEFN 6N | Nepřesná náhrada
1,5-16 mm² | Z5.523.5153.0 | Koncový držák | END BRACKET 9708 / 3S35 | 0D.200.0555.0 | Koncová svorka WEFN 6N | WEFN 6N | END BRACKET WEFN 6N | Nepřesná náhrada
1,5-16 mm² | Z5.523.5653.0 | Koncový držák /U vyšší | WE 2/U | 0D.200.0555.0 | Koncová svorka WEFN 6N | WEFN 6N | END BRACKET WEFN 6N | Nepřesná náhrada
1,5-16 mm² | 99.074.3871.1 | Z5.523.5653.0 KWB02 393133 | Z5.523.5653.0 KWB02 393133 | 0D.200.0555.0 | Koncová svorka WEFN 6N | WEFN 6N | END BRACKET WEFN 6N | Nepřesná náhrada
1,5-16 mm² | Z5.522.8653.0 | ENDKLAMMER | END BRACKET | 0D.200.0555.0 | Koncová svorka WEFN 6N | WEFN 6N | END BRACKET WEFN 6N | Nepřesná náhrada
1,5-16 mm² | Z5.523.9379.0 | ENDKLAMMER 2036322 ZCHN0401902790 | END BRACKET WEF 1/35 | 0D.200.0555.0 | Koncová svorka WEFN 6N | WEFN 6N | END BRACKET WEFN 6N | Nepřesná náhrada
1,5 mm² | 04.344.2655.0 | ABDECKUNG M.WARNZWTP 1,5 GELB | WTP 1,5 GELB | 0D.S02.6555.0 | Krytka ADWRTN 1.5 SN P | ADWRTN 1.5 SN P | COVER ADWRTN 1.5 SN P | Nepřesná náhrada
1,5 mm² | 04.343.4779.8 | ABDECKUNG M.WARNZ2036291 ZCHN0401902790 | COVER W.WARN.SIGN2036291 ZCHN0401902790 | 0D.S02.6555.0 | Krytka ADWRTN 1.5 SN P | ADWRTN 1.5 SN P | COVER ADWRTN 1.5 SN P | Nepřesná náhrada
10 mm² | 04.325.1156.0 | Krytka svorky | AD 9700/8 | 0D.S10.6555.2 | Krytka ADWTN 10 SC bílá | ADWTN 10 SC | COVER ADWTN 10 SC | Nepřesná náhrada
10 mm² | 04.326.2353.8 | Jednot. krykta svorky žlutá pro 10 mm2 s držákem popisek | AD VB 10 GELB | 0D.S10.6555.8 | Krytka ADWTN 10 SC Y žlutá | ADWTN 10 SC Y | COVER ADWTN 10 SC Y | Nepřesná náhrada
10 mm² | 04.343.6453.8 | Krytka ADF 10/4 žlutá | ADF10/4 GELB | 0D.S10.6555.8 | Krytka ADWTN 10 SC Y žlutá | ADWTN 10 SC Y | COVER ADWTN 10 SC Y | Nepřesná náhrada
10 mm² | 04.343.6653.8 | Krytka ADF 16/4 žlutá | ADF16/4 GELB | 0D.S10.6555.8 | Krytka ADWTN 10 SC Y žlutá | ADWTN 10 SC Y | COVER ADWTN 10 SC Y | Nepřesná náhrada
10 mm² | 04.325.1956.8 | ABDECKUNG M.WARNZ | COVER W.WARN.SIGN | 0D.S10.6555.8 | Krytka ADWTN 10 SC Y žlutá | ADWTN 10 SC Y | COVER ADWTN 10 SC Y | Nepřesná náhrada
16 mm² | 04.325.1256.0 | Kryt svorky | AD 9700/10 | 0D.S16.6555.2 | Krytka ADWTN 16 SC bílá | ADWTN 16 SC | COVER ADWTN 16 SC | Nepřesná náhrada
16 mm² | 04.326.2453.8 | Jednot. krytka svorky žlutá pro 16mm2 | AD VB 16 GELB | 0D.S16.6555.8 | Krytka ADWTN 16 SC Y žlutá | ADWTN 16 SC Y | COVER ADWTN 16 SC Y | Nepřesná náhrada
16 mm² | 04.342.3656.8 | Krytka svorky 4 mm2 na 10 pólů žlutá | AD VB 6/10 P GELB | 0D.S16.6555.8 | Krytka ADWTN 16 SC Y žlutá | ADWTN 16 SC Y | COVER ADWTN 16 SC Y | Nepřesná náhrada
16 mm² | 04.343.5156.8 | Krytka žlutá pro sv.WKN 16 mm2 4póly | AD VB 12/4 GELB | 0D.S16.6555.8 | Krytka ADWTN 16 SC Y žlutá | ADWTN 16 SC Y | COVER ADWTN 16 SC Y | Nepřesná náhrada
16 mm² | 04.343.5256.8 | Krytka žlutá pro sv.WKN 35 mm2 4póly | AD VB 16/4 GELB | 0D.S16.6555.8 | Krytka ADWTN 16 SC Y žlutá | ADWTN 16 SC Y | COVER ADWTN 16 SC Y | Nepřesná náhrada
16 mm² | 04.344.2255.8 | Krytka s výstražným popisem AD WT 16 | AD WT 16 | 0D.S16.6555.8 | Krytka ADWTN 16 SC Y žlutá | ADWTN 16 SC Y | COVER ADWTN 16 SC Y | Nepřesná náhrada
2,5 mm² | 04.325.1656.0 | Krytka svorky 2.5 mm2 | AD 9700../5 | 0D.S03.6555.2 | Krytka ADWTN 2.5 SC bílá | ADWTN 2.5 SC | COVER ADWTN 2.5 SC | Nepřesná náhrada
2,5 mm² | 04.343.6853.8 | Krytka s výstr.značkou přes 4 svorky ADF 1,5/4 8113 žlutá | ADF 1,5/4 8113 | 0D.S03.6555.2 | Krytka ADWTN 2.5 SC bílá | ADWTN 2.5 SC | COVER ADWTN 2.5 SC | Nepřesná náhrada
2,5 mm² | 04.344.1455.8 | Krytka s výstražným popisem AD WT 2,5 | AD WT 2,5 | 0D.S03.6555.2 | Krytka ADWTN 2.5 SC bílá | ADWTN 2.5 SC | COVER ADWTN 2.5 SC | Nepřesná náhrada
2,5 mm² | 04.344.2355.8 | Krytka s výstražným popisem AD WTP 2,5 | AD WTP 2,5 | 0D.S03.6555.2 | Krytka ADWTN 2.5 SC bílá | ADWTN 2.5 SC | COVER ADWTN 2.5 SC | Nepřesná náhrada
35 mm² | 04.325.1356.0 | Krytka s výstraž.popisem | AD 9700/12 | 0D.S35.6555.2 | Krytka ADWTN 35 SC bílá | ADWTN 35 SC | COVER ADWTN 35 SC | Nepřesná náhrada
35 mm² | 04.343.9253.8 | Krytka ADF 35/5 žlutá | ADF 35/5 | 0D.S35.6555.2 | Krytka ADWTN 35 SC bílá | ADWTN 35 SC | COVER ADWTN 35 SC | Nepřesná náhrada
35 mm² | 04.326.2553.8 | Jednot. krykta svorky žlutá pro 35 mm2 | AD VB 35 GELB | 0D.S35.6555.8 | Krytka ADWTN 35 SC Y žlutá | ADWTN 35 SC Y | COVER ADWTN 35 SC Y | Nepřesná náhrada
4 mm² | 04.325.5156.8 | Krytka svorky 4 mm2 s výstr.popisem | COVER W.WARN.SIGNAD WK 4 | 0D.S04.6555.2 | Krytka ADWTN 4 SC bílá | ADWTN 4 SC | COVER ADWTN 4 SC | Nepřesná náhrada
4 mm² | 04.325.7156.8 | Krytka s popisem | COVER W.WARN.SIGNWK 4 E | 0D.S04.6555.8 | Krytka ADWTN 4 SC Y žlutá | ADWTN 4 SC Y | COVER ADWTN 4 SC Y | Nepřesná náhrada
4 mm² | 04.343.6153.8 | Krytka ADF 4/4 žlutá | ADF 4/4 GELB | 0D.S04.6555.8 | Krytka ADWTN 4 SC Y žlutá | ADWTN 4 SC Y | COVER ADWTN 4 SC Y | Nepřesná náhrada
4 mm² | 04.343.8353.8 | Krytka ADF.../4 GELB | ADF.../4 GELB | 0D.S04.6555.8 | Krytka ADWTN 4 SC Y žlutá | ADWTN 4 SC Y | COVER ADWTN 4 SC Y | Nepřesná náhrada
4 mm² | 04.344.1655.8 | Krytka s výstražným popisem AD WT 4 | AD WT 4 | 0D.S04.6555.8 | Krytka ADWTN 4 SC Y žlutá | ADWTN 4 SC Y | COVER ADWTN 4 SC Y | Nepřesná náhrada
6 mm² | 04.325.5256.8 | Krytka svorky 6 mm2 | COVER W.WARN.SIGNAD WK 6 | 0D.S06.6555.2 | Krytka ADWTN 6 SC bílá | ADWTN 6 SC | COVER ADWTN 6 SC | Nepřesná náhrada
6 mm² | 04.325.1056.0 | Krytka svorky 4 mm2 | AD 9700/6 | 0D.S06.6555.2 | Krytka ADWTN 6 SC bílá | ADWTN 6 SC | COVER ADWTN 6 SC | Nepřesná náhrada
6 mm² | 04.343.6253.8 | Krytka ADF 6/4 žlutá | ADF 6/4 GELB | 0D.S06.6555.2 | Krytka ADWTN 6 SC bílá | ADWTN 6 SC | COVER ADWTN 6 SC | Nepřesná náhrada
120 mm² | 04.343.5356.8 | Krytka žlutá pro sv.WKN 70 mm2 4póly | AD VB 24/4 GELB | 0D.S43.6055.0 | Krytka ADWTPN 120 | ADWRTN 120 | COVER ADWTPN 120 | Nepřesná náhrada
120 mm² | 07.431.7253.8 | Kryt AD WRT 120 | AD WRT 120 | 0D.S43.6055.0 | Krytka ADWTPN 120 | ADWRTN 120 | COVER ADWTPN 120 | Nepřesná náhrada
185 mm² | 07.431.7353.8 | Krytka AD WRT 185/300 | AD WRT 185/300 | 0D.S44.6055.0 | Krytka ADWTPN 185 | ADWRTN 185 | COVER ADWTPN 185 | Nepřesná náhrada
185 mm² | Z7.409.5753.0 | Kryt pro svorku 95 mm2 žlutý | COVER AD RFK 95 | 0D.S44.6055.0 | Krytka ADWTPN 185 | ADWRTN 185 | COVER ADWTPN 185 | Nepřesná náhrada
185 mm² | Z7.409.5853.0 | Kryt pro svorku 150 - 240 mm2 žlutý | COVER AD RFK 150-240 | 0D.S44.6055.0 | Krytka ADWTPN 185 | ADWRTN 185 | COVER ADWTPN 185 | Nepřesná náhrada
70 mm² | 04.326.2653.8 | Jednot. krytka svorky | AD VB 70 GELB | 0D.S70.6055.8 | Krytka ADWTPN 185/240 žlutá | ADWRTN 185/240 GE | COVER ADWTPN 185/240 GE | Nepřesná náhrada
25 mm² | 07.431.7053.8 | ABDECKUNG AD WRT 35 | AD WRT 35 | 0D.S25.6055.0 | Krytka ADWTPN 25 | ADWRTN 25 | COVER ADWTPN 25 | Nepřesná náhrada
4 mm² | 56.704.8453.0 | Motorová svorka WKF 4 3D/SL | WKF 4 3D/SL/35 | 5D.204.8555.0 | Motorová svorka WTPN 4 E3L SPE | WTPN 4 E3L SPE | MOTOR CONN. TERM.WTPN 4 E3L SPE | Přímá náhrada
2,5 mm² | 58.503.2055.0 | Nožová rozpojovací svorka WT 2,5 TKM | WT 2,5 TKM | 5D.S03.2055.0 | Nožová rozpojovací svorka WTN 2.5 TKM | WTN 2.5 TKM | KNIFE DISC. TERM.WTN 2.5 TKM | Přímá náhrada
2,5 mm² | 58.503.2055.6 | MESSERTRENNKLEMMEWT 2,5 TKM BL | WT 2,5 TKM BL | 5D.S03.2055.6 | Nožová rozpojovací svorka WTN 2.5 TKM modrá | WTN 2.5 TKM BL | KNIFE DISC. TERM.WTN 2.5 TKM BL | Přímá náhrada
4 mm² | 57.504.2055.0 | Rozpojovací měřící svorka WK 4/TKM/U | WK 4 TKM/U /V0 | 5D.SB4.2055.0 | Nožová rozpojovací svorka WTN 4 S TKM | WTN 4 S TKM | KNIFE DISC. TERM.WTN 4 S TKM | Přímá náhrada
4 mm² | 57.504.2055.6 | Rozpojovací měřící svorka WK 4/TKM/U modrá | WK 4 TKM/U BL /V0 | 5D.SB4.2055.0 | Nožová rozpojovací svorka WTN 4 S TKM | WTN 4 S TKM | KNIFE DISC. TERM.WTN 4 S TKM | Nepřesná náhrada
4 mm² | 57.504.2355.0 | Rozpojovací měřící svorka WK 4/TKM/P3/U | WK 4 TKM P3/U /V0 | 5D.SB4.2055.0 | Nožová rozpojovací svorka WTN 4 S TKM | WTN 4 S TKM | KNIFE DISC. TERM.WTN 4 S TKM | Přímá náhrada
4 mm² | 58.504.2055.0 | Nožová rozpojovací svorka WT 4 TKM | WT 4 TKM | 5D.SB4.2055.0 | Nožová rozpojovací svorka WTN 4 S TKM | WTN 4 S TKM | KNIFE DISC. TERM.WTN 4 S TKM | Přímá náhrada
4 mm² | 58.504.2055.6 | Nožová rozpojovací svorka WT 4 TKM modrá | WT 4 TKM BL | 5D.SB4.2055.0 | Nožová rozpojovací svorka WTN 4 S TKM | WTN 4 S TKM | KNIFE DISC. TERM.WTN 4 S TKM | Nepřesná náhrada
4 mm² | 58.504.2355.0 | Nožová rozpojovací svorka WT 4 TKM P | WT 4 TKM P | 5D.SB4.2055.0 | Nožová rozpojovací svorka WTN 4 S TKM | WTN 4 S TKM | KNIFE DISC. TERM.WTN 4 S TKM | Přímá náhrada
4 mm² | 57.504.2055.9 | MESSERTRENNKLEMMEWK 4 TKM/U OR /V0 | KNIFE DISC. TERM.WK 4 TKM/U OR /V0 | 5D.SB4.2055.0 | Nožová rozpojovací svorka WTN 4 S TKM | WTN 4 S TKM | KNIFE DISC. TERM.WTN 4 S TKM | Přímá náhrada
4 mm² | 58.504.2074.0 | MESSERTRENNKLEMMEXW5T-S4.0-KD | KNIFE DISC. TERM.XW5T-S4.0-KD | 5D.SB4.2055.0 | Nožová rozpojovací svorka WTN 4 S TKM | WTN 4 S TKM | KNIFE DISC. TERM.WTN 4 S TKM | Přímá náhrada
4 mm² | 58.504.2355.6 | MESSERTRENNKLEMMEWT 4 TKM P BL | DISCONNECT TERM. WT 4 TKM P BL | 5D.SB4.2055.0 | Nožová rozpojovací svorka WTN 4 S TKM | WTN 4 S TKM | KNIFE DISC. TERM.WTN 4 S TKM | Nepřesná náhrada
4 mm² | 99.571.3871.1 | 57.504.2055.0 KXA04KD 394204 | 57.504.2055.0 KXA04KD 394204 KNIFE DISC. | 5D.SB4.2055.0 | Nožová rozpojovací svorka WTN 4 S TKM | WTN 4 S TKM | KNIFE DISC. TERM.WTN 4 S TKM | Přímá náhrada
4 mm² | 56.704.2053.0 | Měřící bezšroubová svorka WKF 4 TKM / 35 | WKF 4 TKM / 35 | 5D.204.2055.0 | Nožová rozpojovací svorka WTPN 4 TKM | WTPN 4 TKM | KNIFE DISC. TERM.WTPN 4 TKM | Přímá náhrada
2,5 mm² | 56.703.5355.0 | Svorka bezšroubová WKFN 2,5 TKM/35 | WKFN 2,5 TKM/35 | 5D.203.2055.0 | Nožová rozpojovací svorka WTPN 2.5 TKM | WTPN 2.5 TKM | KNIFE DISC. TERM.WTPN 2.5 TKM | Přímá náhrada
2,5 mm² | 99.528.3871.1 | 56.703.5355.0 KYA02KD 395143 | 56.703.5355.0 KYA02KD 395143 | 5D.203.2055.0 | Nožová rozpojovací svorka WTPN 2.5 TKM | WTPN 2.5 TKM | KNIFE DISC. TERM.WTPN 2.5 TKM | Přímá náhrada
10 mm² | 04.325.5356.8 | Krytka svorky 10 mm2 XXX | COVER W.WARN.SIGNAD WK 10 | 0G.210.7056.0 | Označovací popiska WMP 10-10 | WMP 10-10 GP | MARKING PLATE WMP 10-10 | Nepřesná náhrada
10 mm² | 04.325.8553.8 | Krytka s výstrž.popisem | FUER WKI 10/U | 0G.210.7056.0 | Označovací popiska WMP 10-10 | WMP 10-10 GP | MARKING PLATE WMP 10-10 | Nepřesná náhrada
10 mm² | 04.325.8653.8 | Krytka s výstrž.popisem | FUER WKI 16/U | 0G.210.7056.0 | Označovací popiska WMP 10-10 | WMP 10-10 GP | MARKING PLATE WMP 10-10 | Nepřesná náhrada
10 mm² | 04.342.1056.8 | Krytka AD VB 10/10 žlutá | AD VB 10/10 GELB | 0G.210.7056.0 | Označovací popiska WMP 10-10 | WMP 10-10 GP | MARKING PLATE WMP 10-10 | Nepřesná náhrada
10 mm² | 04.342.4056.8 | Krytka na 10 svorku na 10 polů | AD VB 10/10 P GELB | 0G.210.7056.0 | Označovací popiska WMP 10-10 | WMP 10-10 GP | MARKING PLATE WMP 10-10 | Nepřesná náhrada
10 mm² | 04.343.5056.8 | Krytka žlutá pro sv.WKN 10 mm2 4póly | AD VB 10/4 GELB | 0G.210.7056.0 | Označovací popiska WMP 10-10 | WMP 10-10 GP | MARKING PLATE WMP 10-10 | Nepřesná náhrada
1,5 mm² | 04.543.0156.0 | Popsané štítky pro svorky s roztečí 3,5 mm, 75 štítků na panel, rozměr štítku: 3x9,1 mm, popis: 1-15 | MARKING PLATE WMP 3,5 / B 1- 15 | 0G.202.7056.0 | Označovací popiska WMP 3.5-10 | WMP 3.5-10 GP | MARKING PLATE WMP 3.5-10 | Nepřesná náhrada
1,5 mm² | 04.543.0256.0 | Popsané štítky pro svorky s roztečí 3,5 mm, 75 štítků na panel, rozměr štítku: 3x9,1 mm, popis: 16-30 | MARKING PLATE WMP 3,5 / B 16- 30 | 0G.202.7056.0 | Označovací popiska WMP 3.5-10 | WMP 3.5-10 GP | MARKING PLATE WMP 3.5-10 | Nepřesná náhrada
1,5 mm² | 04.553.0256.0 | MARKIERUNGSPL. WMP 3,5 / B + | WMP 3,5 / B + | 0G.202.7056.0 | Označovací popiska WMP 3.5-10 | WMP 3.5-10 GP | MARKING PLATE WMP 3.5-10 | Nepřesná náhrada
1,5 mm² | 04.553.0356.0 | MARKIERUNGSPL. WMP 3,5 / B - | WMP 3,5 / B - | 0G.202.7056.0 | Označovací popiska WMP 3.5-10 | WMP 3.5-10 GP | MARKING PLATE WMP 3.5-10 | Nepřesná náhrada
1,5 mm² | M1.487.1804.1 | BZ/WKF 1,5/10 B 41-50 | no english description | 0G.202.7056.0 | Označovací popiska WMP 3.5-10 | WMP 3.5-10 GP | MARKING PLATE WMP 3.5-10 | Nepřesná náhrada
1,5 mm² | Z4.243.2053.0 | Popiska 4x5,0mm čistá bez popisu, 1 arch= 100ks | BZ/WKF 1,5/10 | 0G.202.7056.0 | Označovací popiska WMP 3.5-10 | WMP 3.5-10 GP | MARKING PLATE WMP 3.5-10 | Nepřesná náhrada
1,5 mm² | M1.036.7000.9 | BZ/WKF 1,5/10 B n.Skizze 171316 | no english description | 0G.202.7056.0 | Označovací popiska WMP 3.5-10 | WMP 3.5-10 GP | MARKING PLATE WMP 3.5-10 | Nepřesná náhrada
1,5 mm² | M1.036.7001.1 | BZ/WKF 1,5/10 B n.Skizze v. 25.06.2018 | MARKING PLATE BZ/WKF 1,5/10 B | 0G.202.7056.0 | Označovací popiska WMP 3.5-10 | WMP 3.5-10 GP | MARKING PLATE WMP 3.5-10 | Nepřesná náhrada
1,5 mm² | M1.487.1803.9 | BEZ.SCHLD.PLATTE BZ/WKF 1,5/10 B 91-100 | no english description | 0G.202.7056.0 | Označovací popiska WMP 3.5-10 | WMP 3.5-10 GP | MARKING PLATE WMP 3.5-10 | Nepřesná náhrada
1,5 mm² | M1.487.1804.6 | BEZ.SCHLD.PLATTE BZ/WKF 1,5/10 B 81-90 | no english description | 0G.202.7056.0 | Označovací popiska WMP 3.5-10 | WMP 3.5-10 GP | MARKING PLATE WMP 3.5-10 | Nepřesná náhrada
1,5 mm² | M1.487.1804.7 | BEZ.SCHLD.PLATTE BZ/WKF 1,5/10 B 61-70 | no english description | 0G.202.7056.0 | Označovací popiska WMP 3.5-10 | WMP 3.5-10 GP | MARKING PLATE WMP 3.5-10 | Nepřesná náhrada
1,5 mm² | M1.487.1804.8 | BEZ.SCHLD.PLATTE BZ/WKF 1,5/10 B 71-80 | no english description | 0G.202.7056.0 | Označovací popiska WMP 3.5-10 | WMP 3.5-10 GP | MARKING PLATE WMP 3.5-10 | Nepřesná náhrada
1,5 mm² | M1.542.5000.5 | BEZ.SCHLD.PLATTE BZ/WKF 1,5/10 B 13 | MARKING PLATE BZ/WKF 1,5/10 B 13 | 0G.202.7056.0 | Označovací popiska WMP 3.5-10 | WMP 3.5-10 GP | MARKING PLATE WMP 3.5-10 | Nepřesná náhrada
1,5 mm² | M1.542.5000.6 | BEZ.SCHLD.PLATTE BZ/WKF 1,5/10 B 14 | MARKING PLATE BZ/WKF 1,5/10 B 14 | 0G.202.7056.0 | Označovací popiska WMP 3.5-10 | WMP 3.5-10 GP | MARKING PLATE WMP 3.5-10 | Nepřesná náhrada
1,5 mm² | M1.542.5000.7 | BEZ.SCHLD.PLATTE BZ/WKF 1,5/10 B 15 | MARKING PLATE BZ/WKF 1,5/10 B 15 | 0G.202.7056.0 | Označovací popiska WMP 3.5-10 | WMP 3.5-10 GP | MARKING PLATE WMP 3.5-10 | Nepřesná náhrada
1,5 mm² | M1.542.5000.8 | BEZ.SCHLD.PLATTE BZ/WKF 1,5/10 B 16 | MARKING PLATE BZ/WKF 1,5/10 B 16 | 0G.202.7056.0 | Označovací popiska WMP 3.5-10 | WMP 3.5-10 GP | MARKING PLATE WMP 3.5-10 | Nepřesná náhrada
1,5 mm² | M1.542.5000.9 | BEZ.SCHLD.PLATTE BZ/WKF 1,5/10 B 17 | MARKING PLATE BZ/WKF 1,5/10 B 17 | 0G.202.7056.0 | Označovací popiska WMP 3.5-10 | WMP 3.5-10 GP | MARKING PLATE WMP 3.5-10 | Nepřesná náhrada
1,5 mm² | M1.542.5001.0 | BEZ.SCHLD.PLATTE BZ/WKF 1,5/10 B 18 | MARKING PLATE BZ/WKF 1,5/10 B 18 | 0G.202.7056.0 | Označovací popiska WMP 3.5-10 | WMP 3.5-10 GP | MARKING PLATE WMP 3.5-10 | Nepřesná náhrada
1,5 mm² | M1.542.5001.1 | BEZ.SCHLD.PLATTE BZ/WKF 1,5/10 B 19 | MARKING PLATE BZ/WKF 1,5/10 B 19 | 0G.202.7056.0 | Označovací popiska WMP 3.5-10 | WMP 3.5-10 GP | MARKING PLATE WMP 3.5-10 | Nepřesná náhrada
1,5 mm² | M1.542.5001.2 | BEZ.SCHLD.PLATTE BZ/WKF 1,5/10 B 20 | MARKING PLATE BZ/WKF 1,5/10 B 20 | 0G.202.7056.0 | Označovací popiska WMP 3.5-10 | WMP 3.5-10 GP | MARKING PLATE WMP 3.5-10 | Nepřesná náhrada
1,5 mm² | M1.542.5001.3 | BEZ.SCHLD.PLATTE BZ/WKF 1,5/10 B 21 | MARKING PLATE BZ/WKF 1,5/10 B 21 | 0G.202.7056.0 | Označovací popiska WMP 3.5-10 | WMP 3.5-10 GP | MARKING PLATE WMP 3.5-10 | Nepřesná náhrada
1,5 mm² | M1.542.5001.4 | BEZ.SCHLD.PLATTE BZ/WKF 1,5/10 B A | MARKING PLATE BZ/WKF 1,5/10 B A | 0G.202.7056.0 | Označovací popiska WMP 3.5-10 | WMP 3.5-10 GP | MARKING PLATE WMP 3.5-10 | Nepřesná náhrada
1,5 mm² | M1.542.5001.5 | BEZ.SCHLD.PLATTE BZ/WKF 1,5/10 B B1 | MARKING PLATE BZ/WKF 1,5/10 B B1 | 0G.202.7056.0 | Označovací popiska WMP 3.5-10 | WMP 3.5-10 GP | MARKING PLATE WMP 3.5-10 | Nepřesná náhrada
1,5 mm² | M1.542.5001.6 | BEZ.SCHLD.PLATTE BZ/WKF 1,5/10 B B2 | MARKING PLATE BZ/WKF 1,5/10 B B2 | 0G.202.7056.0 | Označovací popiska WMP 3.5-10 | WMP 3.5-10 GP | MARKING PLATE WMP 3.5-10 | Nepřesná náhrada
1,5 mm² | M1.542.5001.7 | BEZ.SCHLD.PLATTE BZ/WKF 1,5/10 B C1 | MARKING PLATE BZ/WKF 1,5/10 B C1 | 0G.202.7056.0 | Označovací popiska WMP 3.5-10 | WMP 3.5-10 GP | MARKING PLATE WMP 3.5-10 | Nepřesná náhrada
1,5 mm² | M1.542.5001.8 | BEZ.SCHLD.PLATTE BZ/WKF 1,5/10 B C2 | MARKING PLATE BZ/WKF 1,5/10 B C2 | 0G.202.7056.0 | Označovací popiska WMP 3.5-10 | WMP 3.5-10 GP | MARKING PLATE WMP 3.5-10 | Nepřesná náhrada
1,5 mm² | M1.542.5001.9 | BEZ.SCHLD.PLATTE BZ/WKF 1,5/10 B D | MARKING PLATE BZ/WKF 1,5/10 B D | 0G.202.7056.0 | Označovací popiska WMP 3.5-10 | WMP 3.5-10 GP | MARKING PLATE WMP 3.5-10 | Nepřesná náhrada
1,5 mm² | M1.702.1700.1 | BEZ.PLATTE. BZ/WKF1,5/10 1-50 1-50 ... | no english description | 0G.202.7056.0 | Označovací popiska WMP 3.5-10 | WMP 3.5-10 GP | MARKING PLATE WMP 3.5-10 | Nepřesná náhrada
1,5 mm² | 04.241.0651.0 | Popisovací pásek bez popisu | 9003 C | 0G.202.7156.0 | Označovací popiska WMP 3.5-5.8 | WMP 3.5-5.8 GP | MARKING PLATE WMP 3.5-5.8 | Nepřesná náhrada
1,5 mm² | 04.241.1150.0 | Ozn. štítek bez popisu | 9704 A | 0G.202.7156.0 | Označovací popiska WMP 3.5-5.8 | WMP 3.5-5.8 GP | MARKING PLATE WMP 3.5-5.8 | Nepřesná náhrada
1,5 mm² | 04.243.2053.0 | Popiska 9605 A/4/10 bez popisu | BZ/WKF 1,5 | 0G.202.7156.0 | Označovací popiska WMP 3.5-5.8 | WMP 3.5-5.8 GP | MARKING PLATE WMP 3.5-5.8 | Nepřesná náhrada
1,5 mm² | 04.543.0356.0 | Popsané štítky pro svorky s roztečí 3,5 mm, 75 štítků na panel, rozměr štítku: 3x9,1 mm, popis: 31-45 | MARKING PLATE WMP 3,5 / B 31- 45 | 0G.202.7156.0 | Označovací popiska WMP 3.5-5.8 | WMP 3.5-5.8 GP | MARKING PLATE WMP 3.5-5.8 | Nepřesná náhrada
1,5 mm² | 04.543.0456.0 | Popsané štítky pro svorky s roztečí 3,5 mm, 75 štítků na panel, rozměr štítku: 3x9,1 mm, popis: 46-60 | MARKING PLATE WMP 3,5 / B 46- 60 | 0G.202.7156.0 | Označovací popiska WMP 3.5-5.8 | WMP 3.5-5.8 GP | MARKING PLATE WMP 3.5-5.8 | Nepřesná náhrada
1,5 mm² | 04.543.0556.0 | MARKIERUNGSPL. WMP 3,5 / B 61- 75 | WMP 3,5 / B 61- 75 | 0G.202.7156.0 | Označovací popiska WMP 3.5-5.8 | WMP 3.5-5.8 GP | MARKING PLATE WMP 3.5-5.8 | Nepřesná náhrada
1,5 mm² | 04.543.0656.0 | MARKIERUNGSPL. WMP 3,5 / B 76- 90 | WMP 3,5 / B 76- 90 | 0G.202.7156.0 | Označovací popiska WMP 3.5-5.8 | WMP 3.5-5.8 GP | MARKING PLATE WMP 3.5-5.8 | Nepřesná náhrada
1,5 mm² | 04.543.0756.0 | MARKIERUNGSPL. WMP 3,5 / B 91- 105 | WMP 3,5 / B 91- 105 | 0G.202.7156.0 | Označovací popiska WMP 3.5-5.8 | WMP 3.5-5.8 GP | MARKING PLATE WMP 3.5-5.8 | Nepřesná náhrada
1,5 mm² | 04.543.0856.0 | MARKIERUNGSPL. WMP 3,5 / B 106- 120 | WMP 3,5 / B 106- 120 | 0G.202.7156.0 | Označovací popiska WMP 3.5-5.8 | WMP 3.5-5.8 GP | MARKING PLATE WMP 3.5-5.8 | Nepřesná náhrada
1,5 mm² | 04.543.0956.0 | MARKIERUNGSPL. WMP 3,5 / B 121- 135 | WMP 3,5 / B 121- 135 | 0G.202.7156.0 | Označovací popiska WMP 3.5-5.8 | WMP 3.5-5.8 GP | MARKING PLATE WMP 3.5-5.8 | Nepřesná náhrada
1,5 mm² | 04.543.1056.0 | MARKIERUNGSPL. WMP 3,5 / B 136- 150 | WMP 3,5 / B 136- 150 | 0G.202.7156.0 | Označovací popiska WMP 3.5-5.8 | WMP 3.5-5.8 GP | MARKING PLATE WMP 3.5-5.8 | Nepřesná náhrada
1,5 mm² | 04.553.0056.0 | MARKIERUNGSPL. WMP 3,5 / B SLZ | WMP 3,5 / B SLZ | 0G.202.7156.0 | Označovací popiska WMP 3.5-5.8 | WMP 3.5-5.8 GP | MARKING PLATE WMP 3.5-5.8 | Nepřesná náhrada
1,5 mm² | 04.553.0156.0 | MARKIERUNGSPL. WMP 3,5 / B ERDZ | WMP 3,5 / B ERDZ | 0G.202.7156.0 | Označovací popiska WMP 3.5-5.8 | WMP 3.5-5.8 GP | MARKING PLATE WMP 3.5-5.8 | Nepřesná náhrada
1,5 mm² | 04.553.0456.0 | MARKIERUNGSPL. WMP 3,5 / B L1 | WMP 3,5 / B L1 | 0G.202.7156.0 | Označovací popiska WMP 3.5-5.8 | WMP 3.5-5.8 GP | MARKING PLATE WMP 3.5-5.8 | Nepřesná náhrada
1,5 mm² | 04.553.0556.0 | MARKIERUNGSPL. WMP 3,5 / B L2 | WMP 3,5 / B L2 | 0G.202.7156.0 | Označovací popiska WMP 3.5-5.8 | WMP 3.5-5.8 GP | MARKING PLATE WMP 3.5-5.8 | Nepřesná náhrada
1,5 mm² | 04.553.0656.0 | MARKIERUNGSPL. WMP 3,5 / B L3 | WMP 3,5 / B L3 | 0G.202.7156.0 | Označovací popiska WMP 3.5-5.8 | WMP 3.5-5.8 GP | MARKING PLATE WMP 3.5-5.8 | Nepřesná náhrada
1,5 mm² | 04.553.0756.0 | MARKIERUNGSPL. WMP 3,5 / B PE | WMP 3,5 / B PE | 0G.202.7156.0 | Označovací popiska WMP 3.5-5.8 | WMP 3.5-5.8 GP | MARKING PLATE WMP 3.5-5.8 | Nepřesná náhrada
1,5 mm² | 04.553.3256.0 | MARKIERUNGSPL. WMP 3,5 / B N | WMP 3,5 / B N | 0G.202.7156.0 | Označovací popiska WMP 3.5-5.8 | WMP 3.5-5.8 GP | MARKING PLATE WMP 3.5-5.8 | Nepřesná náhrada
1,5 mm² | 04.841.1150.0 | Ozn. štítek "1" | 9704 A / 1 B | 0G.202.7156.0 | Označovací popiska WMP 3.5-5.8 | WMP 3.5-5.8 GP | MARKING PLATE WMP 3.5-5.8 | Nepřesná náhrada
1,5 mm² | 04.841.1250.0 | Ozn. štítek "2" | 9704 A / 2 B | 0G.202.7156.0 | Označovací popiska WMP 3.5-5.8 | WMP 3.5-5.8 GP | MARKING PLATE WMP 3.5-5.8 | Nepřesná náhrada
1,5 mm² | 04.841.1350.0 | Ozn. štítek "3" | 9704 A / 3 B | 0G.202.7156.0 | Označovací popiska WMP 3.5-5.8 | WMP 3.5-5.8 GP | MARKING PLATE WMP 3.5-5.8 | Nepřesná náhrada
1,5 mm² | 04.841.1450.0 | Ozn. štítek "4" | 9704 A / 4 B | 0G.202.7156.0 | Označovací popiska WMP 3.5-5.8 | WMP 3.5-5.8 GP | MARKING PLATE WMP 3.5-5.8 | Nepřesná náhrada
1,5 mm² | 04.841.1550.0 | Ozn. štítek "5" | 9704 A / 5 B | 0G.202.7156.0 | Označovací popiska WMP 3.5-5.8 | WMP 3.5-5.8 GP | MARKING PLATE WMP 3.5-5.8 | Nepřesná náhrada
1,5 mm² | 04.841.1650.0 | Ozn. štítek "6" | 9704 A / 6 B | 0G.202.7156.0 | Označovací popiska WMP 3.5-5.8 | WMP 3.5-5.8 GP | MARKING PLATE WMP 3.5-5.8 | Nepřesná náhrada
1,5 mm² | 04.841.1750.0 | Ozn. štítek "7" | 9704 A / 7 B | 0G.202.7156.0 | Označovací popiska WMP 3.5-5.8 | WMP 3.5-5.8 GP | MARKING PLATE WMP 3.5-5.8 | Nepřesná náhrada
1,5 mm² | 04.841.1850.0 | Ozn. štítek "8" | 9704 A / 8 B | 0G.202.7156.0 | Označovací popiska WMP 3.5-5.8 | WMP 3.5-5.8 GP | MARKING PLATE WMP 3.5-5.8 | Nepřesná náhrada
1,5 mm² | 04.841.1950.0 | Ozn. štítek "9" | 9704 A / 9 B | 0G.202.7156.0 | Označovací popiska WMP 3.5-5.8 | WMP 3.5-5.8 GP | MARKING PLATE WMP 3.5-5.8 | Nepřesná náhrada
1,5 mm² | 04.841.2050.0 | Ozn. štítek "0" | 9704 A / 0 B | 0G.202.7156.0 | Označovací popiska WMP 3.5-5.8 | WMP 3.5-5.8 GP | MARKING PLATE WMP 3.5-5.8 | Nepřesná náhrada
1,5 mm² | 04.841.2150.0 | Ozn. štítek "1 až 0" | 9704 A / 1-0 B | 0G.202.7156.0 | Označovací popiska WMP 3.5-5.8 | WMP 3.5-5.8 GP | MARKING PLATE WMP 3.5-5.8 | Nepřesná náhrada
1,5 mm² | 04.841.2250.0 | Ozn. štítek "A" | 9704 A /AG B | 0G.202.7156.0 | Označovací popiska WMP 3.5-5.8 | WMP 3.5-5.8 GP | MARKING PLATE WMP 3.5-5.8 | Nepřesná náhrada
1,5 mm² | 04.841.2350.0 | Ozn. štítek "B" | 9704 A /BG B | 0G.202.7156.0 | Označovací popiska WMP 3.5-5.8 | WMP 3.5-5.8 GP | MARKING PLATE WMP 3.5-5.8 | Nepřesná náhrada
1,5 mm² | 04.841.2450.0 | Ozn. štítek "C" | 9704 A /CG B | 0G.202.7156.0 | Označovací popiska WMP 3.5-5.8 | WMP 3.5-5.8 GP | MARKING PLATE WMP 3.5-5.8 | Nepřesná náhrada
1,5 mm² | 04.841.2550.0 | Ozn. štítek "D" | 9704 A /DG B | 0G.202.7156.0 | Označovací popiska WMP 3.5-5.8 | WMP 3.5-5.8 GP | MARKING PLATE WMP 3.5-5.8 | Nepřesná náhrada
1,5 mm² | 04.841.2650.0 | Ozn. štítek "E" | 9704 A /EG B | 0G.202.7156.0 | Označovací popiska WMP 3.5-5.8 | WMP 3.5-5.8 GP | MARKING PLATE WMP 3.5-5.8 | Nepřesná náhrada
1,5 mm² | 04.841.2750.0 | Ozn. štítek "F" | 9704 A /FG B | 0G.202.7156.0 | Označovací popiska WMP 3.5-5.8 | WMP 3.5-5.8 GP | MARKING PLATE WMP 3.5-5.8 | Nepřesná náhrada
1,5 mm² | 04.841.2850.0 | Ozn. štítek "G" | 9704 A /GG B | 0G.202.7156.0 | Označovací popiska WMP 3.5-5.8 | WMP 3.5-5.8 GP | MARKING PLATE WMP 3.5-5.8 | Nepřesná náhrada
1,5 mm² | 04.841.2950.0 | Ozn. štítek "H" | 9704 A /HG B | 0G.202.7156.0 | Označovací popiska WMP 3.5-5.8 | WMP 3.5-5.8 GP | MARKING PLATE WMP 3.5-5.8 | Nepřesná náhrada
1,5 mm² | 04.841.3050.0 | Ozn. štítek "I" | 9704 A /IG B | 0G.202.7156.0 | Označovací popiska WMP 3.5-5.8 | WMP 3.5-5.8 GP | MARKING PLATE WMP 3.5-5.8 | Nepřesná náhrada
1,5 mm² | 04.841.3150.0 | Ozn. štítek "J" | 9704 A /JG B | 0G.202.7156.0 | Označovací popiska WMP 3.5-5.8 | WMP 3.5-5.8 GP | MARKING PLATE WMP 3.5-5.8 | Nepřesná náhrada
1,5 mm² | 04.841.3250.0 | Ozn. štítek "K" | 9704 A /KG B | 0G.202.7156.0 | Označovací popiska WMP 3.5-5.8 | WMP 3.5-5.8 GP | MARKING PLATE WMP 3.5-5.8 | Nepřesná náhrada
1,5 mm² | 04.841.3350.0 | Ozn. štítek "L" | 9704 A /LG B | 0G.202.7156.0 | Označovací popiska WMP 3.5-5.8 | WMP 3.5-5.8 GP | MARKING PLATE WMP 3.5-5.8 | Nepřesná náhrada
1,5 mm² | 04.841.3450.0 | Ozn. štítek "M" | 9704 A /MG B | 0G.202.7156.0 | Označovací popiska WMP 3.5-5.8 | WMP 3.5-5.8 GP | MARKING PLATE WMP 3.5-5.8 | Nepřesná náhrada
1,5 mm² | 04.841.3550.0 | Ozn. štítek "N" | 9704 A /NG B | 0G.202.7156.0 | Označovací popiska WMP 3.5-5.8 | WMP 3.5-5.8 GP | MARKING PLATE WMP 3.5-5.8 | Nepřesná náhrada
1,5 mm² | 04.841.3650.0 | Ozn. štítek "O" | 9704 A /OG B | 0G.202.7156.0 | Označovací popiska WMP 3.5-5.8 | WMP 3.5-5.8 GP | MARKING PLATE WMP 3.5-5.8 | Nepřesná náhrada
1,5 mm² | 04.841.3750.0 | Ozn. štítek "P" | 9704 A /PG B | 0G.202.7156.0 | Označovací popiska WMP 3.5-5.8 | WMP 3.5-5.8 GP | MARKING PLATE WMP 3.5-5.8 | Nepřesná náhrada
1,5 mm² | 04.841.3850.0 | Ozn. štítek "Q" | 9704 A /QG B | 0G.202.7156.0 | Označovací popiska WMP 3.5-5.8 | WMP 3.5-5.8 GP | MARKING PLATE WMP 3.5-5.8 | Nepřesná náhrada
1,5 mm² | 04.841.3950.0 | Ozn. štítek "R" | 9704 A /RG B | 0G.202.7156.0 | Označovací popiska WMP 3.5-5.8 | WMP 3.5-5.8 GP | MARKING PLATE WMP 3.5-5.8 | Nepřesná náhrada
1,5 mm² | 04.841.4050.0 | Ozn. štítek "S" | 9704 A /SG B | 0G.202.7156.0 | Označovací popiska WMP 3.5-5.8 | WMP 3.5-5.8 GP | MARKING PLATE WMP 3.5-5.8 | Nepřesná náhrada
1,5 mm² | 04.841.4150.0 | Ozn. štítek "T" | 9704 A /TG B | 0G.202.7156.0 | Označovací popiska WMP 3.5-5.8 | WMP 3.5-5.8 GP | MARKING PLATE WMP 3.5-5.8 | Nepřesná náhrada
1,5 mm² | 04.841.4250.0 | Ozn. štítek "U" | 9704 A /UG B | 0G.202.7156.0 | Označovací popiska WMP 3.5-5.8 | WMP 3.5-5.8 GP | MARKING PLATE WMP 3.5-5.8 | Nepřesná náhrada
1,5 mm² | 04.841.4350.0 | Ozn. štítek "V" | 9704 A /VG B | 0G.202.7156.0 | Označovací popiska WMP 3.5-5.8 | WMP 3.5-5.8 GP | MARKING PLATE WMP 3.5-5.8 | Nepřesná náhrada
1,5 mm² | 04.841.4450.0 | Ozn. štítek "W" | 9704 A /WG B | 0G.202.7156.0 | Označovací popiska WMP 3.5-5.8 | WMP 3.5-5.8 GP | MARKING PLATE WMP 3.5-5.8 | Nepřesná náhrada
1,5 mm² | 04.841.4550.0 | Ozn. štítek "X" | 9704 A /XG B | 0G.202.7156.0 | Označovací popiska WMP 3.5-5.8 | WMP 3.5-5.8 GP | MARKING PLATE WMP 3.5-5.8 | Nepřesná náhrada
1,5 mm² | 04.841.4650.0 | Ozn. štítek "Y" | 9704 A /YG B | 0G.202.7156.0 | Označovací popiska WMP 3.5-5.8 | WMP 3.5-5.8 GP | MARKING PLATE WMP 3.5-5.8 | Nepřesná náhrada
1,5 mm² | 04.841.4750.0 | Ozn. štítek "Z" | 9704 A /ZG B | 0G.202.7156.0 | Označovací popiska WMP 3.5-5.8 | WMP 3.5-5.8 GP | MARKING PLATE WMP 3.5-5.8 | Nepřesná náhrada
1,5 mm² | 04.841.4850.0 | Ozn. štítek "a" | 9704 A /AK B | 0G.202.7156.0 | Označovací popiska WMP 3.5-5.8 | WMP 3.5-5.8 GP | MARKING PLATE WMP 3.5-5.8 | Nepřesná náhrada
1,5 mm² | 04.841.4950.0 | Označ. štítek "b" | 9704 A /BK B | 0G.202.7156.0 | Označovací popiska WMP 3.5-5.8 | WMP 3.5-5.8 GP | MARKING PLATE WMP 3.5-5.8 | Nepřesná náhrada
1,5 mm² | 04.841.5050.0 | Ozn. štítek "c" | 9704 A /CK B | 0G.202.7156.0 | Označovací popiska WMP 3.5-5.8 | WMP 3.5-5.8 GP | MARKING PLATE WMP 3.5-5.8 | Nepřesná náhrada
1,5 mm² | 04.841.5150.0 | Ozn. štítek"d" | 9704 A /DK B | 0G.202.7156.0 | Označovací popiska WMP 3.5-5.8 | WMP 3.5-5.8 GP | MARKING PLATE WMP 3.5-5.8 | Nepřesná náhrada
1,5 mm² | 04.841.5350.0 | Ozn. štítek "f" | 9704 A /FK B | 0G.202.7156.0 | Označovací popiska WMP 3.5-5.8 | WMP 3.5-5.8 GP | MARKING PLATE WMP 3.5-5.8 | Nepřesná náhrada
1,5 mm² | 04.841.5950.0 | Ozn. štítek "L" | 9704 A /LK B | 0G.202.7156.0 | Označovací popiska WMP 3.5-5.8 | WMP 3.5-5.8 GP | MARKING PLATE WMP 3.5-5.8 | Nepřesná náhrada
1,5 mm² | 04.841.6050.0 | Ozn. štítek "m" | 9704 A /MK B | 0G.202.7156.0 | Označovací popiska WMP 3.5-5.8 | WMP 3.5-5.8 GP | MARKING PLATE WMP 3.5-5.8 | Nepřesná náhrada
1,5 mm² | 04.841.6150.0 | Popis 9704 A /NK B | 9704 A /NK B | 0G.202.7156.0 | Označovací popiska WMP 3.5-5.8 | WMP 3.5-5.8 GP | MARKING PLATE WMP 3.5-5.8 | Nepřesná náhrada
1,5 mm² | 04.841.6650.0 | Ozn. štítek "s" VR | 9704 A /SK B | 0G.202.7156.0 | Označovací popiska WMP 3.5-5.8 | WMP 3.5-5.8 GP | MARKING PLATE WMP 3.5-5.8 | Nepřesná náhrada
1,5 mm² | 04.841.7150.0 | Ozn. štítek VR | 9704 A /XK B | 0G.202.7156.0 | Označovací popiska WMP 3.5-5.8 | WMP 3.5-5.8 GP | MARKING PLATE WMP 3.5-5.8 | Nepřesná náhrada
1,5 mm² | 04.841.7450.0 | Ozn. štítek "+" | 9704 A /+ B | 0G.202.7156.0 | Označovací popiska WMP 3.5-5.8 | WMP 3.5-5.8 GP | MARKING PLATE WMP 3.5-5.8 | Nepřesná náhrada
1,5 mm² | 04.841.7550.0 | Ozn. štítek "-" | 9704 A /- B | 0G.202.7156.0 | Označovací popiska WMP 3.5-5.8 | WMP 3.5-5.8 GP | MARKING PLATE WMP 3.5-5.8 | Nepřesná náhrada
1,5 mm² | 04.841.7650.0 | Ozn. štítek "/" | 9704 A // B | 0G.202.7156.0 | Označovací popiska WMP 3.5-5.8 | WMP 3.5-5.8 GP | MARKING PLATE WMP 3.5-5.8 | Nepřesná náhrada
1,5 mm² | 04.841.7750.0 | Ozn. štítek "." VR | 9704 A /. B | 0G.202.7156.0 | Označovací popiska WMP 3.5-5.8 | WMP 3.5-5.8 GP | MARKING PLATE WMP 3.5-5.8 | Nepřesná náhrada
1,5 mm² | M1.008.0103.5 | Popis pro WKF1,5/35 "1-10" | Z/WKF1,5 beschr 1-10 | 0G.202.7156.0 | Označovací popiska WMP 3.5-5.8 | WMP 3.5-5.8 GP | MARKING PLATE WMP 3.5-5.8 | Nepřesná náhrada
1,5 mm² | M1.008.0103.6 | Popis pro WKF1,5/35 "11-20" | Z/WKF1,5 beschr 11-20 | 0G.202.7156.0 | Označovací popiska WMP 3.5-5.8 | WMP 3.5-5.8 GP | MARKING PLATE WMP 3.5-5.8 | Nepřesná náhrada
1,5 mm² | M1.008.0103.7 | Popis pro WKF1,5/35 "21-30" | Z/WKF1,5 beschr 21-30 | 0G.202.7156.0 | Označovací popiska WMP 3.5-5.8 | WMP 3.5-5.8 GP | MARKING PLATE WMP 3.5-5.8 | Nepřesná náhrada
1,5 mm² | M1.008.0103.8 | Popis pro WKF1,5/35 "21-30" | no english description | 0G.202.7156.0 | Označovací popiska WMP 3.5-5.8 | WMP 3.5-5.8 GP | MARKING PLATE WMP 3.5-5.8 | Nepřesná náhrada
1,5 mm² | M1.008.0103.9 | Popis pro WKF1,5/35 "41-50" | no english description | 0G.202.7156.0 | Označovací popiska WMP 3.5-5.8 | WMP 3.5-5.8 GP | MARKING PLATE WMP 3.5-5.8 | Nepřesná náhrada
1,5 mm² | 04.241.0251.0 | BEZ.SCHILD 9203 | MARKING TAG 9203 | 0G.202.7156.0 | Označovací popiska WMP 3.5-5.8 | WMP 3.5-5.8 GP | MARKING PLATE WMP 3.5-5.8 | Nepřesná náhrada
1,5 mm² | 04.241.0951.0 | BEZ.SCHILD 9003 CL | MARKING TAG 9003 CL | 0G.202.7156.0 | Označovací popiska WMP 3.5-5.8 | WMP 3.5-5.8 GP | MARKING PLATE WMP 3.5-5.8 | Nepřesná náhrada
- | 04.241.1193.0 | AB1-RV 9704 A 58588 A | AB1-RV 9704 A 58588 A | 0G.202.7156.0 | Označovací popiska WMP 3.5-5.8 | WMP 3.5-5.8 GP | MARKING PLATE WMP 3.5-5.8 | Nepřesná náhrada
1,5 mm² | 04.543.0056.0 | MARKIERUNGSPL. WMP 3,5 / B | MARKING PLATE WMP 3,5 / B | 0G.202.7156.0 | Označovací popiska WMP 3.5-5.8 | WMP 3.5-5.8 GP | MARKING PLATE WMP 3.5-5.8 | Nepřesná náhrada
1,5 mm² | 04.841.1393.0 | AB1-R3 9704 A / 3 B 58595 A | AB1-R3 9704 A / 3 B 58595 A | 0G.202.7156.0 | Označovací popiska WMP 3.5-5.8 | WMP 3.5-5.8 GP | MARKING PLATE WMP 3.5-5.8 | Nepřesná náhrada
1,5 mm² | 04.841.2193.0 | AB1-R11 9704 A / 1-0 B 58591 A | AB1-R11 9704 A / 1-0 B 58591 A | 0G.202.7156.0 | Označovací popiska WMP 3.5-5.8 | WMP 3.5-5.8 GP | MARKING PLATE WMP 3.5-5.8 | Nepřesná náhrada
1,5 mm² | 04.841.2293.0 | AB1-GA 9704 A /AG B 58522 A | AB1-GA 9704 A /AG B 58522 A | 0G.202.7156.0 | Označovací popiska WMP 3.5-5.8 | WMP 3.5-5.8 GP | MARKING PLATE WMP 3.5-5.8 | Nepřesná náhrada
1,5 mm² | 04.841.2593.0 | AB1-GD 9704 A /DG B 58525 A | AB1-GD 9704 A /DG B 58525 A | 0G.202.7156.0 | Označovací popiska WMP 3.5-5.8 | WMP 3.5-5.8 GP | MARKING PLATE WMP 3.5-5.8 | Nepřesná náhrada
- | 04.841.3293.0 | AB1-GK 9704 A /KG B 58532 A | AB1-GK 9704 A /KG B 58532 A | 0G.202.7156.0 | Označovací popiska WMP 3.5-5.8 | WMP 3.5-5.8 GP | MARKING PLATE WMP 3.5-5.8 | Nepřesná náhrada
- | 04.841.3393.0 | AB1-GL 9704 A /LG B 58533 A | AB1-GL 9704 A /LG B 58533 A | 0G.202.7156.0 | Označovací popiska WMP 3.5-5.8 | WMP 3.5-5.8 GP | MARKING PLATE WMP 3.5-5.8 | Nepřesná náhrada
- | 04.841.3493.0 | AB1-GM 9704 A /MG B 58534 A | AB1-GM 9704 A /MG B 58534 A | 0G.202.7156.0 | Označovací popiska WMP 3.5-5.8 | WMP 3.5-5.8 GP | MARKING PLATE WMP 3.5-5.8 | Nepřesná náhrada
1,5 mm² | 04.841.5850.0 | BEZ.SCHILDERAST 9704 A /KK B | TEAR-OFF MARK.STR9704 A /KK B | 0G.202.7156.0 | Označovací popiska WMP 3.5-5.8 | WMP 3.5-5.8 GP | MARKING PLATE WMP 3.5-5.8 | Nepřesná náhrada
1,5 mm² | 04.841.6450.0 | BEZ.SCHILDERAST 9704 A /QK B | TEAR-OFF MARK.STR9704 A /QK B | 0G.202.7156.0 | Označovací popiska WMP 3.5-5.8 | WMP 3.5-5.8 GP | MARKING PLATE WMP 3.5-5.8 | Nepřesná náhrada
1,5 mm² | 04.841.6550.0 | BEZ.SCHILDERAST 9704 A /RK B | TEAR-OFF MARK.STR9704 A /RK B | 0G.202.7156.0 | Označovací popiska WMP 3.5-5.8 | WMP 3.5-5.8 GP | MARKING PLATE WMP 3.5-5.8 | Nepřesná náhrada
1,5 mm² | 04.841.6750.0 | BEZ.SCHILDERAST 9704 A /TK B | TEAR-OFF MARK.STR9704 A /TK B | 0G.202.7156.0 | Označovací popiska WMP 3.5-5.8 | WMP 3.5-5.8 GP | MARKING PLATE WMP 3.5-5.8 | Nepřesná náhrada
1,5 mm² | 04.841.6850.0 | BEZ.SCHILDERAST 9704 A /UK B | TEAR-OFF MARK.STR9704 A /UK B | 0G.202.7156.0 | Označovací popiska WMP 3.5-5.8 | WMP 3.5-5.8 GP | MARKING PLATE WMP 3.5-5.8 | Nepřesná náhrada
1,5 mm² | 04.841.6950.0 | BEZ.SCHILDERAST 9704 A /VK B | TEAR-OFF MARK.STR9704 A /VK B | 0G.202.7156.0 | Označovací popiska WMP 3.5-5.8 | WMP 3.5-5.8 GP | MARKING PLATE WMP 3.5-5.8 | Nepřesná náhrada
1,5 mm² | 04.841.7050.0 | BEZ.SCHILDERAST 9704 A /WK B | TEAR-OFF MARK.STR9704 A /WK B | 0G.202.7156.0 | Označovací popiska WMP 3.5-5.8 | WMP 3.5-5.8 GP | MARKING PLATE WMP 3.5-5.8 | Nepřesná náhrada
1,5 mm² | M1.284.8800.3 | MARKER PLATE WMP 3,5 / B - | MARKING PLATE WMP 3,5 / B - | 0G.202.7156.0 | Označovací popiska WMP 3.5-5.8 | WMP 3.5-5.8 GP | MARKING PLATE WMP 3.5-5.8 | Nepřesná náhrada
1,5 mm² | M1.366.4600.6 | BEZ.SCHLD.STRF.BZ/WKF1,5 beschr 1-100 | no english description | 0G.202.7156.0 | Označovací popiska WMP 3.5-5.8 | WMP 3.5-5.8 GP | MARKING PLATE WMP 3.5-5.8 | Nepřesná náhrada
1,5 mm² | M1.690.4700.1 | MARKIERUNGSPL. WMP 3,5 / B 1,3,-27,29 | MARKING PLATE WMP 3,5 / B | 0G.202.7156.0 | Označovací popiska WMP 3.5-5.8 | WMP 3.5-5.8 GP | MARKING PLATE WMP 3.5-5.8 | Nepřesná náhrada
1,5 mm² | M1.690.4700.2 | MARKIERUNGSPL. WMP 3,5 / B 2,4,-28,30 | MARKING PLATE WMP 3,5 / B | 0G.202.7156.0 | Označovací popiska WMP 3.5-5.8 | WMP 3.5-5.8 GP | MARKING PLATE WMP 3.5-5.8 | Nepřesná náhrada
2,5 mm² | 04.326.2053.8 | Jednot. krykta svorky žlutá pro 2.5 mm2 | AD VB 2,5 GELB | 0G.203.7056.0 | Označovací popiska WMP 5.10-10 | WMP 5.10-10 GP | MARKING PLATE WMP 5.10-10 | Nepřesná náhrada
2,5 mm² | 04.326.2153.8 | Jednot. krytka svorky žlutá pro 4 mm2 | AD VB 4 GELB | 0G.203.7056.0 | Označovací popiska WMP 5.10-10 | WMP 5.10-10 GP | MARKING PLATE WMP 5.10-10 | Nepřesná náhrada
2,5 mm² | 04.242.0850.0 | Ozn. štítek bez popisu pro řadové svorky | 9705 A | 0G.203.7056.0 | Označovací popiska WMP 5.10-10 | WMP 5.10-10 GP | MARKING PLATE WMP 5.10-10 | Nepřesná náhrada
2,5 mm² | 04.242.3253.0 | Držák popisů pro TOP system | BZT WKB 2,5 | 0G.203.7056.0 | Označovací popiska WMP 5.10-10 | WMP 5.10-10 GP | MARKING PLATE WMP 5.10-10 | Nepřesná náhrada
2,5 mm² | 04.242.5053.0 | Ozn. štítek bez popisu pro šíři 5 mm2 | 9705 A / 5 / 10 | 0G.203.7056.0 | Označovací popiska WMP 5.10-10 | WMP 5.10-10 GP | MARKING PLATE WMP 5.10-10 | Nepřesná náhrada
2,5 mm² | 04.242.5153.0 | BEZ.SCHILDERSTRF.9705 A L / 5/ 10 | 9705 A L / 5/ 10 | 0G.203.7056.0 | Označovací popiska WMP 5.10-10 | WMP 5.10-10 GP | MARKING PLATE WMP 5.10-10 | Nepřesná náhrada
2,5 mm² | 04.242.6353.0 | Popis.pásek 9705 AL/6/10 | 9705 A L / 6/ 10 | 0G.203.7056.0 | Označovací popiska WMP 5.10-10 | WMP 5.10-10 GP | MARKING PLATE WMP 5.10-10 | Nepřesná náhrada
2,5 mm² | 04.342.0556.8 | Krytka AD VB 5 / 10 žlutá pro svorku 2.5 mm2 | AD VB 5 / 10 GELB | 0G.203.7056.0 | Označovací popiska WMP 5.10-10 | WMP 5.10-10 GP | MARKING PLATE WMP 5.10-10 | Nepřesná náhrada
2,5 mm² | 04.342.3556.8 | Kryt svorky na 10 polů AD VB 5 / 10 | AD VB 5 / 10 P GELB | 0G.203.7056.0 | Označovací popiska WMP 5.10-10 | WMP 5.10-10 GP | MARKING PLATE WMP 5.10-10 | Nepřesná náhrada
2,5 mm² | 04.842.5053.0 | Popis - | 9705 A / 5 / 10 B | 0G.203.7056.0 | Označovací popiska WMP 5.10-10 | WMP 5.10-10 GP | MARKING PLATE WMP 5.10-10 | Nepřesná náhrada
2,5 mm² | 04.842.5553.0 | Popisovací šítek s popisem | 9705 A / 5 / 10 / 5 B | 0G.203.7056.0 | Označovací popiska WMP 5.10-10 | WMP 5.10-10 GP | MARKING PLATE WMP 5.10-10 | Nepřesná náhrada
2,5 mm² | 04.844.2053.0 | BEZ.-STREIFEN BZ/WKF2,5/M. 1- 11 | BZ/WKF2,5/M. 1- 11 | 0G.203.7056.0 | Označovací popiska WMP 5.10-10 | WMP 5.10-10 GP | MARKING PLATE WMP 5.10-10 | Nepřesná náhrada
2,5 mm² | 04.844.2153.0 | BEZ.-STREIFEN BZ/WKF2,5/M. 12- 55 | BZ/WKF2,5/M. 12- 55 | 0G.203.7056.0 | Označovací popiska WMP 5.10-10 | WMP 5.10-10 GP | MARKING PLATE WMP 5.10-10 | Nepřesná náhrada
2,5 mm² | 04.845.0153.0 | Ozn. štítek pro šířku 5 mm "1-10" | 9705A/5/10 B 1- 10 | 0G.203.7056.0 | Označovací popiska WMP 5.10-10 | WMP 5.10-10 GP | MARKING PLATE WMP 5.10-10 | Nepřesná náhrada
2,5 mm² | 04.845.0253.0 | Ozn. štítek pro šířku 5 mm "11-20" | 9705A/5/10 B 11- 20 | 0G.203.7056.0 | Označovací popiska WMP 5.10-10 | WMP 5.10-10 GP | MARKING PLATE WMP 5.10-10 | Nepřesná náhrada
2,5 mm² | 04.845.0353.0 | Ozn. štítek pro šířku 5 mm "21-30" | 9705A/5/10 B 21- 30 | 0G.203.7056.0 | Označovací popiska WMP 5.10-10 | WMP 5.10-10 GP | MARKING PLATE WMP 5.10-10 | Nepřesná náhrada
2,5 mm² | 04.845.0453.0 | Ozn. štítek pro šířku 5 mm "31-40" | 9705A/5/10 B 31- 40 | 0G.203.7056.0 | Označovací popiska WMP 5.10-10 | WMP 5.10-10 GP | MARKING PLATE WMP 5.10-10 | Nepřesná náhrada
2,5 mm² | 04.845.0553.0 | Ozn. štítek pro šířku 5 mm "41-50" | 9705A/5/10 B 41- 50 | 0G.203.7056.0 | Označovací popiska WMP 5.10-10 | WMP 5.10-10 GP | MARKING PLATE WMP 5.10-10 | Nepřesná náhrada
2,5 mm² | 04.845.0653.0 | Ozn. štítek pro šířku 5 mm "51-60" | 9705A/5/10 B 51- 60 | 0G.203.7056.0 | Označovací popiska WMP 5.10-10 | WMP 5.10-10 GP | MARKING PLATE WMP 5.10-10 | Nepřesná náhrada
2,5 mm² | 04.845.0753.0 | Ozn. štítek pro šířku 5 mm "61-70" | 9705A/5/10 B 61- 70 | 0G.203.7056.0 | Označovací popiska WMP 5.10-10 | WMP 5.10-10 GP | MARKING PLATE WMP 5.10-10 | Nepřesná náhrada
2,5 mm² | 04.845.0853.0 | Ozn. štítek pro šířku 5 mm "71-80" | 9705A/5/10 B 71- 80 | 0G.203.7056.0 | Označovací popiska WMP 5.10-10 | WMP 5.10-10 GP | MARKING PLATE WMP 5.10-10 | Nepřesná náhrada
2,5 mm² | 04.845.0953.0 | Ozn. štítek pro šířku 5 mm "81-90" | 9705A/5/10 B 81- 90 | 0G.203.7056.0 | Označovací popiska WMP 5.10-10 | WMP 5.10-10 GP | MARKING PLATE WMP 5.10-10 | Nepřesná náhrada
2,5 mm² | 04.845.1053.0 | Ozn. štítek pro šířku 5 mm "91-100" | 9705A/5/10 B 91-100 | 0G.203.7056.0 | Označovací popiska WMP 5.10-10 | WMP 5.10-10 GP | MARKING PLATE WMP 5.10-10 | Nepřesná náhrada
2,5 mm² | 04.845.1153.0 | Ozn. štítek pro šířku 5 mm "101-110" | 9705A/5/10 B 101-110 | 0G.203.7056.0 | Označovací popiska WMP 5.10-10 | WMP 5.10-10 GP | MARKING PLATE WMP 5.10-10 | Nepřesná náhrada
2,5 mm² | 04.845.1253.0 | Ozn. štítek pro šířku 5 mm "111-120" | 9705A/5/10 B 111-120 | 0G.203.7056.0 | Označovací popiska WMP 5.10-10 | WMP 5.10-10 GP | MARKING PLATE WMP 5.10-10 | Nepřesná náhrada
2,5 mm² | 04.845.1353.0 | Ozn. štítek pro šířku 5 mm "121-130" | 9705A/5/10 B 121-130 | 0G.203.7056.0 | Označovací popiska WMP 5.10-10 | WMP 5.10-10 GP | MARKING PLATE WMP 5.10-10 | Nepřesná náhrada
2,5 mm² | 04.845.1453.0 | Ozn. štítek pro šířku 5 mm "131-140" | 9705A/5/10 B 131-140 | 0G.203.7056.0 | Označovací popiska WMP 5.10-10 | WMP 5.10-10 GP | MARKING PLATE WMP 5.10-10 | Nepřesná náhrada
2,5 mm² | 04.845.1553.0 | Ozn. štítek pro šířku 5 mm "141-150" | 9705A/5/10 B 141-150 | 0G.203.7056.0 | Označovací popiska WMP 5.10-10 | WMP 5.10-10 GP | MARKING PLATE WMP 5.10-10 | Nepřesná náhrada
2,5 mm² | 04.845.1653.0 | Ozn. štítek pro šířku 5 mm "151-160" | 9705A/5/10 B 151-160 | 0G.203.7056.0 | Označovací popiska WMP 5.10-10 | WMP 5.10-10 GP | MARKING PLATE WMP 5.10-10 | Nepřesná náhrada
2,5 mm² | 04.845.1753.0 | Ozn. štítek pro šířku 5 mm "161-170" | 9705A/5/10 B 161-170 | 0G.203.7056.0 | Označovací popiska WMP 5.10-10 | WMP 5.10-10 GP | MARKING PLATE WMP 5.10-10 | Nepřesná náhrada
2,5 mm² | 04.845.1853.0 | Ozn. štítek pro šířku 5 mm "171-180" | 9705A/5/10 B 171-180 | 0G.203.7056.0 | Označovací popiska WMP 5.10-10 | WMP 5.10-10 GP | MARKING PLATE WMP 5.10-10 | Nepřesná náhrada
2,5 mm² | 04.845.1953.0 | Ozn. štítek pro šířku 5 mm "181-190" | 9705A/5/10 B 181-190 | 0G.203.7056.0 | Označovací popiska WMP 5.10-10 | WMP 5.10-10 GP | MARKING PLATE WMP 5.10-10 | Nepřesná náhrada
2,5 mm² | 04.845.2053.0 | Ozn. štítek pro šířku 5 mm "191-200" | 9705A/5/10 B 191-200 | 0G.203.7056.0 | Označovací popiska WMP 5.10-10 | WMP 5.10-10 GP | MARKING PLATE WMP 5.10-10 | Nepřesná náhrada
2,5 mm² | 04.845.2153.0 | Ozn. štítek pro šířku 5 mm "201-210" | 9705A/5/10 B 201-210 | 0G.203.7056.0 | Označovací popiska WMP 5.10-10 | WMP 5.10-10 GP | MARKING PLATE WMP 5.10-10 | Nepřesná náhrada
2,5 mm² | 04.845.2253.0 | Ozn. štítek pro šířku 5 mm "211-220" | 9705A/5/10 B 211-220 | 0G.203.7056.0 | Označovací popiska WMP 5.10-10 | WMP 5.10-10 GP | MARKING PLATE WMP 5.10-10 | Nepřesná náhrada
2,5 mm² | 04.845.2353.0 | Ozn. štítek pro šířku 5 mm "221-230" | 9705A/5/10 B 221-230 | 0G.203.7056.0 | Označovací popiska WMP 5.10-10 | WMP 5.10-10 GP | MARKING PLATE WMP 5.10-10 | Nepřesná náhrada
2,5 mm² | 04.845.2453.0 | Ozn. štítek pro šířku 5 mm "231-240" | 9705A/5/10 B 231-240 | 0G.203.7056.0 | Označovací popiska WMP 5.10-10 | WMP 5.10-10 GP | MARKING PLATE WMP 5.10-10 | Nepřesná náhrada
2,5 mm² | 04.845.2553.0 | Ozn. štítek pro šířku 5 mm "241-250" | 9705A/5/10 B 241-250 | 0G.203.7056.0 | Označovací popiska WMP 5.10-10 | WMP 5.10-10 GP | MARKING PLATE WMP 5.10-10 | Nepřesná náhrada
2,5 mm² | 04.845.2653.0 | Ozn. štítek pro šířku 5 mm "251-260" | 9705A/5/10 B 251-260 | 0G.203.7056.0 | Označovací popiska WMP 5.10-10 | WMP 5.10-10 GP | MARKING PLATE WMP 5.10-10 | Nepřesná náhrada
2,5 mm² | 04.845.2753.0 | Ozn. štítek pro šířku 5 mm "261-270" | 9705A/5/10 B 261-270 | 0G.203.7056.0 | Označovací popiska WMP 5.10-10 | WMP 5.10-10 GP | MARKING PLATE WMP 5.10-10 | Nepřesná náhrada
2,5 mm² | 04.845.2853.0 | Ozn. štítek pro šířku 5 mm "271-280" | 9705A/5/10 B 271-280 | 0G.203.7056.0 | Označovací popiska WMP 5.10-10 | WMP 5.10-10 GP | MARKING PLATE WMP 5.10-10 | Nepřesná náhrada
2,5 mm² | 04.845.2953.0 | Ozn. štítek pro šířku 5 mm "281-290" | 9705A/5/10 B 281-290 | 0G.203.7056.0 | Označovací popiska WMP 5.10-10 | WMP 5.10-10 GP | MARKING PLATE WMP 5.10-10 | Nepřesná náhrada
2,5 mm² | 04.845.3053.0 | Ozn. štítek pro šířku 5 mm "291-300" | 9705A/5/10 B 291-300 | 0G.203.7056.0 | Označovací popiska WMP 5.10-10 | WMP 5.10-10 GP | MARKING PLATE WMP 5.10-10 | Nepřesná náhrada
2,5 mm² | 04.845.3153.0 | Ozn. štítek pro šířku 5 mm "301-310" | 9705A/5/10 B 301-310 | 0G.203.7056.0 | Označovací popiska WMP 5.10-10 | WMP 5.10-10 GP | MARKING PLATE WMP 5.10-10 | Nepřesná náhrada
2,5 mm² | 04.845.3253.0 | Ozn. štítek pro šířku 5 mm "311-320" | 9705A/5/10 B 311-320 | 0G.203.7056.0 | Označovací popiska WMP 5.10-10 | WMP 5.10-10 GP | MARKING PLATE WMP 5.10-10 | Nepřesná náhrada
2,5 mm² | 04.845.3353.0 | Ozn. štítek pro šířku 5 mm "321-330!" | 9705A/5/10 B 321-330 | 0G.203.7056.0 | Označovací popiska WMP 5.10-10 | WMP 5.10-10 GP | MARKING PLATE WMP 5.10-10 | Nepřesná náhrada
2,5 mm² | 04.845.3453.0 | Ozn. štítek pro šířku 5 mm "331-340" | 9705A/5/10 B 331-340 | 0G.203.7056.0 | Označovací popiska WMP 5.10-10 | WMP 5.10-10 GP | MARKING PLATE WMP 5.10-10 | Nepřesná náhrada
2,5 mm² | 04.845.3553.0 | Ozn. štítek pro šířku 5 mm "341-350" | 9705A/5/10 B 341-350 | 0G.203.7056.0 | Označovací popiska WMP 5.10-10 | WMP 5.10-10 GP | MARKING PLATE WMP 5.10-10 | Nepřesná náhrada
2,5 mm² | 04.845.3653.0 | Ozn. štítek pro šířku 5 mm "351-360" | 9705A/5/10 B 351-360 | 0G.203.7056.0 | Označovací popiska WMP 5.10-10 | WMP 5.10-10 GP | MARKING PLATE WMP 5.10-10 | Nepřesná náhrada
2,5 mm² | 04.845.3753.0 | BEZ.STRF. 9705A/5/10 B 361-370 | 9705A/5/10 B 361-370 | 0G.203.7056.0 | Označovací popiska WMP 5.10-10 | WMP 5.10-10 GP | MARKING PLATE WMP 5.10-10 | Nepřesná náhrada
2,5 mm² | 04.845.3853.0 | BEZ.STRF. 9705A/5/10 B 371-380 | 9705A/5/10 B 371-380 | 0G.203.7056.0 | Označovací popiska WMP 5.10-10 | WMP 5.10-10 GP | MARKING PLATE WMP 5.10-10 | Nepřesná náhrada
2,5 mm² | 04.845.3953.0 | BEZ.STRF. 9705A/5/10 B 381-390 | 9705A/5/10 B 381-390 | 0G.203.7056.0 | Označovací popiska WMP 5.10-10 | WMP 5.10-10 GP | MARKING PLATE WMP 5.10-10 | Nepřesná náhrada
2,5 mm² | 04.845.4053.0 | BEZ.STRF. 9705A/5/10 B 391-400 | 9705A/5/10 B 391-400 | 0G.203.7056.0 | Označovací popiska WMP 5.10-10 | WMP 5.10-10 GP | MARKING PLATE WMP 5.10-10 | Nepřesná náhrada
2,5 mm² | 04.845.4153.0 | BEZ.STRF. 9705A/5/10 B 401-410 | 9705A/5/10 B 401-410 | 0G.203.7056.0 | Označovací popiska WMP 5.10-10 | WMP 5.10-10 GP | MARKING PLATE WMP 5.10-10 | Nepřesná náhrada
2,5 mm² | 04.845.4253.0 | BEZ.STRF. 9705A/5/10 B 411-420 | 9705A/5/10 B 411-420 | 0G.203.7056.0 | Označovací popiska WMP 5.10-10 | WMP 5.10-10 GP | MARKING PLATE WMP 5.10-10 | Nepřesná náhrada
2,5 mm² | 04.845.4353.0 | BEZ.STRF. 9705A/5/10 B 421-430 | 9705A/5/10 B 421-430 | 0G.203.7056.0 | Označovací popiska WMP 5.10-10 | WMP 5.10-10 GP | MARKING PLATE WMP 5.10-10 | Nepřesná náhrada
2,5 mm² | 04.845.4453.0 | BEZ.STRF. 9705A/5/10 B 431-440 | 9705A/5/10 B 431-440 | 0G.203.7056.0 | Označovací popiska WMP 5.10-10 | WMP 5.10-10 GP | MARKING PLATE WMP 5.10-10 | Nepřesná náhrada
2,5 mm² | 04.845.4553.0 | BEZ.STRF. 9705A/5/10 B 441-450 | 9705A/5/10 B 441-450 | 0G.203.7056.0 | Označovací popiska WMP 5.10-10 | WMP 5.10-10 GP | MARKING PLATE WMP 5.10-10 | Nepřesná náhrada
2,5 mm² | 04.845.4653.0 | BEZ.STRF. 9705A/5/10 B 451-460 | 9705A/5/10 B 451-460 | 0G.203.7056.0 | Označovací popiska WMP 5.10-10 | WMP 5.10-10 GP | MARKING PLATE WMP 5.10-10 | Nepřesná náhrada
2,5 mm² | 04.845.4753.0 | BEZ.STRF. 9705A/5/10 B 461-470 | 9705A/5/10 B 461-470 | 0G.203.7056.0 | Označovací popiska WMP 5.10-10 | WMP 5.10-10 GP | MARKING PLATE WMP 5.10-10 | Nepřesná náhrada
2,5 mm² | 04.845.4853.0 | BEZ.STRF. 9705A/5/10 B 471-480 | 9705A/5/10 B 471-480 | 0G.203.7056.0 | Označovací popiska WMP 5.10-10 | WMP 5.10-10 GP | MARKING PLATE WMP 5.10-10 | Nepřesná náhrada
2,5 mm² | 04.845.4953.0 | BEZ.STRF. 9705A/5/10 B 481-490 | 9705A/5/10 B 481-490 | 0G.203.7056.0 | Označovací popiska WMP 5.10-10 | WMP 5.10-10 GP | MARKING PLATE WMP 5.10-10 | Nepřesná náhrada
2,5 mm² | 04.845.5053.0 | Popis 9705A/5/10 B 491-500 | 9705A/5/10 B 491-500 | 0G.203.7056.0 | Označovací popiska WMP 5.10-10 | WMP 5.10-10 GP | MARKING PLATE WMP 5.10-10 | Nepřesná náhrada
2,5 mm² | 04.855.0053.0 | Popis 9705A/5/10B SLZ | 9705A/5/10B SLZ | 0G.203.7056.0 | Označovací popiska WMP 5.10-10 | WMP 5.10-10 GP | MARKING PLATE WMP 5.10-10 | Nepřesná náhrada
2,5 mm² | 04.855.0153.0 | Popis 9705A/5/10B zem | 9705A/5/10B ERDZ | 0G.203.7056.0 | Označovací popiska WMP 5.10-10 | WMP 5.10-10 GP | MARKING PLATE WMP 5.10-10 | Nepřesná náhrada
2,5 mm² | 04.855.0253.0 | Popis 9705A/5/10 B + | 9705A/5/10 B + | 0G.203.7056.0 | Označovací popiska WMP 5.10-10 | WMP 5.10-10 GP | MARKING PLATE WMP 5.10-10 | Nepřesná náhrada
2,5 mm² | 04.855.0253.5 | Ozn. štítek pro š.5 mm "+" červený | 9705A/5/10 B + ROT | 0G.203.7056.0 | Označovací popiska WMP 5.10-10 | WMP 5.10-10 GP | MARKING PLATE WMP 5.10-10 | Nepřesná náhrada
2,5 mm² | 04.855.0353.0 | Popis 9705A/5/10 B - BLAU | 9705A/5/10 B - | 0G.203.7056.0 | Označovací popiska WMP 5.10-10 | WMP 5.10-10 GP | MARKING PLATE WMP 5.10-10 | Nepřesná náhrada
2,5 mm² | 04.855.0353.6 | Ozn. štítek pro š.5 mm "-" modrý | 9705A/5/10 B - BLAU | 0G.203.7056.0 | Označovací popiska WMP 5.10-10 | WMP 5.10-10 GP | MARKING PLATE WMP 5.10-10 | Nepřesná náhrada
2,5 mm² | 04.855.0453.0 | Ozn. štítek | 9705A/5/10B L1 | 0G.203.7056.0 | Označovací popiska WMP 5.10-10 | WMP 5.10-10 GP | MARKING PLATE WMP 5.10-10 | Nepřesná náhrada
2,5 mm² | 04.855.0553.0 | BEZ.SCHILDERSTRF.9705A/5/10B L2 | 9705A/5/10B L2 | 0G.203.7056.0 | Označovací popiska WMP 5.10-10 | WMP 5.10-10 GP | MARKING PLATE WMP 5.10-10 | Nepřesná náhrada
2,5 mm² | 04.855.0653.0 | BEZ.SCHILDERSTRF.9705A/5/10B L3 | 9705A/5/10B L3 | 0G.203.7056.0 | Označovací popiska WMP 5.10-10 | WMP 5.10-10 GP | MARKING PLATE WMP 5.10-10 | Nepřesná náhrada
2,5 mm² | 04.855.0753.0 | Popiska 9705A/5/10B PE | 9705A/5/10B PE | 0G.203.7056.0 | Označovací popiska WMP 5.10-10 | WMP 5.10-10 GP | MARKING PLATE WMP 5.10-10 | Nepřesná náhrada
2,5 mm² | 04.855.0853.0 | Popiska L1L2L3NPE.. | 9705A/5/10B L1L2L3NPE.. | 0G.203.7056.0 | Označovací popiska WMP 5.10-10 | WMP 5.10-10 GP | MARKING PLATE WMP 5.10-10 | Nepřesná náhrada
2,5 mm² | 04.855.0953.0 | BEZ.SCHILDERSTRF.9705A/5/10B F1 | 9705A/5/10B F1 | 0G.203.7056.0 | Označovací popiska WMP 5.10-10 | WMP 5.10-10 GP | MARKING PLATE WMP 5.10-10 | Nepřesná náhrada
2,5 mm² | 04.855.1153.0 | Ozn. štítek pro šířku 5mm "1-100" | MARK. TAG STRIPS 9705A/5/10B 25 each | 0G.203.7056.0 | Označovací popiska WMP 5.10-10 | WMP 5.10-10 GP | MARKING PLATE WMP 5.10-10 | Nepřesná náhrada
2,5 mm² | 04.855.1453.0 | Ozn. štítek pro šířku 5 mm "301-400" | MARK. TAG STRIPS 9705A/5/10B 25 each | 0G.203.7056.0 | Označovací popiska WMP 5.10-10 | WMP 5.10-10 GP | MARKING PLATE WMP 5.10-10 | Nepřesná náhrada
2,5 mm² | 04.855.3253.0 | Popiska 9705A/5/10B N | 9705A/5/10B N | 0G.203.7056.0 | Označovací popiska WMP 5.10-10 | WMP 5.10-10 GP | MARKING PLATE WMP 5.10-10 | Nepřesná náhrada
2,5 mm² | 04.855.3353.0 | BEZ.SCHILDERSTRF.9705A/5/10B LNPE... | 9705A/5/10B LNPE... | 0G.203.7056.0 | Označovací popiska WMP 5.10-10 | WMP 5.10-10 GP | MARKING PLATE WMP 5.10-10 | Nepřesná náhrada
2,5 mm² | 99.011.5123.7 | Popis 9705/A/5/10B | MARK.TAG STRIPS KD-ART.NR.736267 | 0G.203.7056.0 | Označovací popiska WMP 5.10-10 | WMP 5.10-10 GP | MARKING PLATE WMP 5.10-10 | Nepřesná náhrada
2,5 mm² | M1.040.0001.0 | BEZ.SCHILDERSTRF.9705A/5/10/5B 6-10 | MARK.TAG STRIPS 9705A/5/10/5B 6-10 | 0G.203.7056.0 | Označovací popiska WMP 5.10-10 | WMP 5.10-10 GP | MARKING PLATE WMP 5.10-10 | Nepřesná náhrada
2,5 mm² | M1.040.0001.4 | Popiska 9705A/5/10/5B 1-5 s popisem 1- 5 | MARK.TAG STRIPS 9705A/5/10/5 B MARK.1-5 | 0G.203.7056.0 | Označovací popiska WMP 5.10-10 | WMP 5.10-10 GP | MARKING PLATE WMP 5.10-10 | Nepřesná náhrada
2,5 mm² | M1.165.2000.7 | M1.165.2000.7 | no english description | 0G.203.7056.0 | Označovací popiska WMP 5.10-10 | WMP 5.10-10 GP | MARKING PLATE WMP 5.10-10 | Nepřesná náhrada
2,5 mm² | M1.328.8700.3 | popiska 04.842.5053.0 s popisem "6" | 5 mm marker printed 6 | 0G.203.7056.0 | Označovací popiska WMP 5.10-10 | WMP 5.10-10 GP | MARKING PLATE WMP 5.10-10 | Nepřesná náhrada
2,5 mm² | M1.419.2900.3 | popiska 04.842.5053.0 s popisem "5" | BEZ.SCHILDERSTRF.9705A/5/10 B 5 | 0G.203.7056.0 | Označovací popiska WMP 5.10-10 | WMP 5.10-10 GP | MARKING PLATE WMP 5.10-10 | Nepřesná náhrada
2,5 mm² | M1.419.2900.4 | popiska 04.842.5053.0 s popisem "7" | no english description | 0G.203.7056.0 | Označovací popiska WMP 5.10-10 | WMP 5.10-10 GP | MARKING PLATE WMP 5.10-10 | Nepřesná náhrada
2,5 mm² | M1.419.2900.5 | popiska 04.842.5053.0 s popisem "8" | no english description | 0G.203.7056.0 | Označovací popiska WMP 5.10-10 | WMP 5.10-10 GP | MARKING PLATE WMP 5.10-10 | Nepřesná náhrada
2,5 mm² | M1.419.2900.6 | popiska 04.842.5053.0 s popisem "9" | no english description | 0G.203.7056.0 | Označovací popiska WMP 5.10-10 | WMP 5.10-10 GP | MARKING PLATE WMP 5.10-10 | Nepřesná náhrada
2,5 mm² | M1.419.2900.7 | popiska 04.842.5053.0 s popisem "11" | no english description | 0G.203.7056.0 | Označovací popiska WMP 5.10-10 | WMP 5.10-10 GP | MARKING PLATE WMP 5.10-10 | Nepřesná náhrada
2,5 mm² | M1.492.7700.1 | popiska 04.842.5053.0 s popisem "10" | no english description | 0G.203.7056.0 | Označovací popiska WMP 5.10-10 | WMP 5.10-10 GP | MARKING PLATE WMP 5.10-10 | Nepřesná náhrada
2,5 mm² | M1.608.0600.1 | popiska 04.842.5053.0 s popisem "3" | BEZ.SCHILDERSTRF.9705A/5/10 B 3 | 0G.203.7056.0 | Označovací popiska WMP 5.10-10 | WMP 5.10-10 GP | MARKING PLATE WMP 5.10-10 | Nepřesná náhrada
2,5 mm² | M1.832.5900.4 | popiska 04.842.5053.0 s popisem "1" | bez.schilderstrf.9705A/5/10 B 1 | 0G.203.7056.0 | Označovací popiska WMP 5.10-10 | WMP 5.10-10 GP | MARKING PLATE WMP 5.10-10 | Nepřesná náhrada
2,5 mm² | M1.832.5900.5 | popiska 04.842.5053.0 s popisem "2" | BEZ.SCHILDERSTRF.9705A/5/10 B 2 | 0G.203.7056.0 | Označovací popiska WMP 5.10-10 | WMP 5.10-10 GP | MARKING PLATE WMP 5.10-10 | Nepřesná náhrada
2,5 mm² | M1.832.5900.6 | popiska 04.842.5053.0 s popisem 4 | BEZ.SCHILDERSTRF.9705A/5/10 B 4 | 0G.203.7056.0 | Označovací popiska WMP 5.10-10 | WMP 5.10-10 GP | MARKING PLATE WMP 5.10-10 | Nepřesná náhrada
2,5 mm² | 04.001.0180.0 | BEZ.STREIFEN BZ 2150H M4/2 | MARK. TAG STRIPS BZ 2150H M4/2 | 0G.203.7056.0 | Označovací popiska WMP 5.10-10 | WMP 5.10-10 GP | MARKING PLATE WMP 5.10-10 | Nepřesná náhrada
2,5 mm² | 04.242.0893.0 | AB1-SA1 9705 A 58602 A | AB1-SA1 9705 A 58602 A | 0G.203.7056.0 | Označovací popiska WMP 5.10-10 | WMP 5.10-10 GP | MARKING PLATE WMP 5.10-10 | Nepřesná náhrada
2,5 mm² | 04.242.5000.0 | ZWISCHENNUMMER BZ SCH STRF 9705 A/5/10 | MARKING STRIP FOR SQ2.5 | 0G.203.7056.0 | Označovací popiska WMP 5.10-10 | WMP 5.10-10 GP | MARKING PLATE WMP 5.10-10 | Nepřesná náhrada
2,5 mm² | 04.325.7056.8 | ABDECKUNG M.WARNZWKM 2,5 / 10 | COVER W.WARN.SIGNWKM 2,5 / 10 | 0G.203.7056.0 | Označovací popiska WMP 5.10-10 | WMP 5.10-10 GP | MARKING PLATE WMP 5.10-10 | Nepřesná náhrada
2,5 mm² | 04.406.0056.8 | MARKIERUNGSPL WMP 6 - SI2KTB6085DY | MARKING PLATE WMP 6 - SI2KTB6085DY | 0G.203.7056.0 | Označovací popiska WMP 5.10-10 | WMP 5.10-10 GP | MARKING PLATE WMP 5.10-10 | Nepřesná náhrada
2,5 mm² | 04.845.5153.0 | BEZ.STRF. 9705A/5/10 B 501-510 | MARK. TAG STRIPS 9705A/5/10 B 501-510 | 0G.203.7056.0 | Označovací popiska WMP 5.10-10 | WMP 5.10-10 GP | MARKING PLATE WMP 5.10-10 | Nepřesná náhrada
2,5 mm² | 04.845.5253.0 | BEZ.STRF. 9705A/5/10 B 511-520 | MARK. TAG STRIPS 9705A/5/10 B 511-520 | 0G.203.7056.0 | Označovací popiska WMP 5.10-10 | WMP 5.10-10 GP | MARKING PLATE WMP 5.10-10 | Nepřesná náhrada
2,5 mm² | 04.845.5353.0 | BEZ.STRF. 9705A/5/10 B 521-530 | MARK. TAG STRIPS 9705A/5/10 B 521-530 | 0G.203.7056.0 | Označovací popiska WMP 5.10-10 | WMP 5.10-10 GP | MARKING PLATE WMP 5.10-10 | Nepřesná náhrada
2,5 mm² | 04.845.5453.0 | BEZ.STRF. 9705A/5/10 B 531-540 | MARK. TAG STRIPS 9705A/5/10 B 531-540 | 0G.203.7056.0 | Označovací popiska WMP 5.10-10 | WMP 5.10-10 GP | MARKING PLATE WMP 5.10-10 | Nepřesná náhrada
2,5 mm² | 04.845.5553.0 | BEZ.STRF. 9705A/5/10 B 541-550 | MARK. TAG STRIPS 9705A/5/10 B 541-550 | 0G.203.7056.0 | Označovací popiska WMP 5.10-10 | WMP 5.10-10 GP | MARKING PLATE WMP 5.10-10 | Nepřesná náhrada
2,5 mm² | 04.845.5653.0 | BEZ.STRF. 9705A/5/10 B 551-560 | MARK. TAG STRIPS 9705A/5/10 B 551-560 | 0G.203.7056.0 | Označovací popiska WMP 5.10-10 | WMP 5.10-10 GP | MARKING PLATE WMP 5.10-10 | Nepřesná náhrada
2,5 mm² | 04.845.5753.0 | BEZ.STRF. 9705A/5/10 B 561-570 | MARK. TAG STRIPS 9705A/5/10 B 561-570 | 0G.203.7056.0 | Označovací popiska WMP 5.10-10 | WMP 5.10-10 GP | MARKING PLATE WMP 5.10-10 | Nepřesná náhrada
2,5 mm² | 04.845.5853.0 | BEZ.STRF. 9705A/5/10 B 571-580 | MARK. TAG STRIPS 9705A/5/10 B 571-580 | 0G.203.7056.0 | Označovací popiska WMP 5.10-10 | WMP 5.10-10 GP | MARKING PLATE WMP 5.10-10 | Nepřesná náhrada
2,5 mm² | 04.845.5953.0 | BEZ.STRF. 9705A/5/10 B 581-590 | MARK. TAG STRIPS 9705A/5/10 B 581-590 | 0G.203.7056.0 | Označovací popiska WMP 5.10-10 | WMP 5.10-10 GP | MARKING PLATE WMP 5.10-10 | Nepřesná náhrada
2,5 mm² | 04.845.6053.0 | BEZ.STRF. 9705A/5/10 B 591-600 | MARK. TAG STRIPS 9705A/5/10 B 591-600 | 0G.203.7056.0 | Označovací popiska WMP 5.10-10 | WMP 5.10-10 GP | MARKING PLATE WMP 5.10-10 | Nepřesná náhrada
2,5 mm² | 04.845.6153.0 | BEZ.STRF. 9705A/5/10 B 601-610 | MARK. TAG STRIPS 9705A/5/10 B 601-610 | 0G.203.7056.0 | Označovací popiska WMP 5.10-10 | WMP 5.10-10 GP | MARKING PLATE WMP 5.10-10 | Nepřesná náhrada
2,5 mm² | 04.845.6253.0 | BEZ.STRF. 9705A/5/10 B 611-620 | MARK. TAG STRIPS 9705A/5/10 B 611-620 | 0G.203.7056.0 | Označovací popiska WMP 5.10-10 | WMP 5.10-10 GP | MARKING PLATE WMP 5.10-10 | Nepřesná náhrada
2,5 mm² | 04.845.6353.0 | BEZ.STRF. 9705A/5/10 B 621-630 | MARK. TAG STRIPS 9705A/5/10 B 621-630 | 0G.203.7056.0 | Označovací popiska WMP 5.10-10 | WMP 5.10-10 GP | MARKING PLATE WMP 5.10-10 | Nepřesná náhrada
2,5 mm² | 04.845.6453.0 | BEZ.STRF. 9705A/5/10 B 631-640 | MARK. TAG STRIPS 9705A/5/10 B 631-640 | 0G.203.7056.0 | Označovací popiska WMP 5.10-10 | WMP 5.10-10 GP | MARKING PLATE WMP 5.10-10 | Nepřesná náhrada
2,5 mm² | 04.845.6553.0 | BEZ.STRF. 9705A/5/10 B 641-650 | MARK. TAG STRIPS 9705A/5/10 B 641-650 | 0G.203.7056.0 | Označovací popiska WMP 5.10-10 | WMP 5.10-10 GP | MARKING PLATE WMP 5.10-10 | Nepřesná náhrada
2,5 mm² | 04.845.6653.0 | BEZ.STRF. 9705A/5/10 B 651-660 | MARK. TAG STRIPS 9705A/5/10 B 651-660 | 0G.203.7056.0 | Označovací popiska WMP 5.10-10 | WMP 5.10-10 GP | MARKING PLATE WMP 5.10-10 | Nepřesná náhrada
2,5 mm² | 04.845.6753.0 | BEZ.STRF. 9705A/5/10 B 661-670 | MARK. TAG STRIPS 9705A/5/10 B 661-670 | 0G.203.7056.0 | Označovací popiska WMP 5.10-10 | WMP 5.10-10 GP | MARKING PLATE WMP 5.10-10 | Nepřesná náhrada
2,5 mm² | 04.845.6853.0 | BEZ.STRF. 9705A/5/10 B 671-680 | MARK. TAG STRIPS 9705A/5/10 B 671-680 | 0G.203.7056.0 | Označovací popiska WMP 5.10-10 | WMP 5.10-10 GP | MARKING PLATE WMP 5.10-10 | Nepřesná náhrada
2,5 mm² | 04.845.6953.0 | BEZ.STRF. 9705A/5/10 B 681-690 | MARK. TAG STRIPS 9705A/5/10 B 681-690 | 0G.203.7056.0 | Označovací popiska WMP 5.10-10 | WMP 5.10-10 GP | MARKING PLATE WMP 5.10-10 | Nepřesná náhrada
2,5 mm² | 04.845.7053.0 | BEZ.STRF. 9705A/5/10 B 691-700 | MARK. TAG STRIPS 9705A/5/10 B 691-700 | 0G.203.7056.0 | Označovací popiska WMP 5.10-10 | WMP 5.10-10 GP | MARKING PLATE WMP 5.10-10 | Nepřesná náhrada
2,5 mm² | 04.845.7153.0 | BEZ.STRF. 9705A/5/10 B 701-710 | MARK. TAG STRIPS 9705A/5/10 B 701-710 | 0G.203.7056.0 | Označovací popiska WMP 5.10-10 | WMP 5.10-10 GP | MARKING PLATE WMP 5.10-10 | Nepřesná náhrada
2,5 mm² | 04.845.7253.0 | BEZ.STRF. 9705A/5/10 B 711-720 | MARK. TAG STRIPS 9705A/5/10 B 711-720 | 0G.203.7056.0 | Označovací popiska WMP 5.10-10 | WMP 5.10-10 GP | MARKING PLATE WMP 5.10-10 | Nepřesná náhrada
2,5 mm² | 04.845.7353.0 | BEZ.STRF. 9705A/5/10 B 721-730 | MARK. TAG STRIPS 9705A/5/10 B 721-730 | 0G.203.7056.0 | Označovací popiska WMP 5.10-10 | WMP 5.10-10 GP | MARKING PLATE WMP 5.10-10 | Nepřesná náhrada
2,5 mm² | 04.845.7453.0 | BEZ.STRF. 9705A/5/10 B 731-740 | MARK. TAG STRIPS 9705A/5/10 B 731-740 | 0G.203.7056.0 | Označovací popiska WMP 5.10-10 | WMP 5.10-10 GP | MARKING PLATE WMP 5.10-10 | Nepřesná náhrada
2,5 mm² | 04.845.7553.0 | BEZ.STRF. 9705A/5/10 B 741-750 | MARK. TAG STRIPS 9705A/5/10 B 741-750 | 0G.203.7056.0 | Označovací popiska WMP 5.10-10 | WMP 5.10-10 GP | MARKING PLATE WMP 5.10-10 | Nepřesná náhrada
2,5 mm² | 04.845.7653.0 | BEZ.STRF. 9705A/5/10 B 751-760 | MARK. TAG STRIPS 9705A/5/10 B 751-760 | 0G.203.7056.0 | Označovací popiska WMP 5.10-10 | WMP 5.10-10 GP | MARKING PLATE WMP 5.10-10 | Nepřesná náhrada
2,5 mm² | 04.845.7753.0 | BEZ.STRF. 9705A/5/10 B 761-770 | MARK. TAG STRIPS 9705A/5/10 B 761-770 | 0G.203.7056.0 | Označovací popiska WMP 5.10-10 | WMP 5.10-10 GP | MARKING PLATE WMP 5.10-10 | Nepřesná náhrada
2,5 mm² | 04.845.7853.0 | BEZ.STRF. 9705A/5/10 B 771-780 | MARK. TAG STRIPS 9705A/5/10 B 771-780 | 0G.203.7056.0 | Označovací popiska WMP 5.10-10 | WMP 5.10-10 GP | MARKING PLATE WMP 5.10-10 | Nepřesná náhrada
2,5 mm² | 04.845.8053.0 | BEZ.STRF. 9705A/5/10 B 791-800 | MARK. TAG STRIPS 9705A/5/10 B 791-800 | 0G.203.7056.0 | Označovací popiska WMP 5.10-10 | WMP 5.10-10 GP | MARKING PLATE WMP 5.10-10 | Nepřesná náhrada
2,5 mm² | 04.845.8153.0 | BEZ.STRF. 9705A/5/10 B 801-810 | MARK. TAG STRIPS 9705A/5/10 B 801-810 | 0G.203.7056.0 | Označovací popiska WMP 5.10-10 | WMP 5.10-10 GP | MARKING PLATE WMP 5.10-10 | Nepřesná náhrada
2,5 mm² | 04.845.8253.0 | BEZ.STRF. 9705A/5/10 B 811-820 | MARK. TAG STRIPS 9705A/5/10 B 811-820 | 0G.203.7056.0 | Označovací popiska WMP 5.10-10 | WMP 5.10-10 GP | MARKING PLATE WMP 5.10-10 | Nepřesná náhrada
2,5 mm² | 04.845.8353.0 | BEZ.STRF. 9705A/5/10 B 821-830 | MARK. TAG STRIPS 9705A/5/10 B 821-830 | 0G.203.7056.0 | Označovací popiska WMP 5.10-10 | WMP 5.10-10 GP | MARKING PLATE WMP 5.10-10 | Nepřesná náhrada
2,5 mm² | 04.845.8453.0 | BEZ.STRF. 9705A/5/10 B 831-840 | MARK. TAG STRIPS 9705A/5/10 B 831-840 | 0G.203.7056.0 | Označovací popiska WMP 5.10-10 | WMP 5.10-10 GP | MARKING PLATE WMP 5.10-10 | Nepřesná náhrada
2,5 mm² | 04.845.8553.0 | BEZ.STRF. 9705A/5/10 B 841-850 | MARK. TAG STRIPS 9705A/5/10 B 841-850 | 0G.203.7056.0 | Označovací popiska WMP 5.10-10 | WMP 5.10-10 GP | MARKING PLATE WMP 5.10-10 | Nepřesná náhrada
2,5 mm² | 04.845.8653.0 | BEZ.STRF. 9705A/5/10 B 851-860 | MARK. TAG STRIPS 9705A/5/10 B 851-860 | 0G.203.7056.0 | Označovací popiska WMP 5.10-10 | WMP 5.10-10 GP | MARKING PLATE WMP 5.10-10 | Nepřesná náhrada
2,5 mm² | 04.845.8753.0 | BEZ.STRF. 9705A/5/10 B 861-870 | MARK. TAG STRIPS 9705A/5/10 B 861-870 | 0G.203.7056.0 | Označovací popiska WMP 5.10-10 | WMP 5.10-10 GP | MARKING PLATE WMP 5.10-10 | Nepřesná náhrada
2,5 mm² | 04.845.8853.0 | BEZ.STRF. 9705A/5/10 B 871-880 | MARK. TAG STRIPS 9705A/5/10 B 871-880 | 0G.203.7056.0 | Označovací popiska WMP 5.10-10 | WMP 5.10-10 GP | MARKING PLATE WMP 5.10-10 | Nepřesná náhrada
2,5 mm² | 04.845.8953.0 | BEZ.STRF. 9705A/5/10 B 881-890 | MARK. TAG STRIPS 9705A/5/10 B 881-890 | 0G.203.7056.0 | Označovací popiska WMP 5.10-10 | WMP 5.10-10 GP | MARKING PLATE WMP 5.10-10 | Nepřesná náhrada
2,5 mm² | 04.845.9053.0 | BEZ.STRF. 9705A/5/10 B 891-900 | MARK. TAG STRIPS 9705A/5/10 B 891-900 | 0G.203.7056.0 | Označovací popiska WMP 5.10-10 | WMP 5.10-10 GP | MARKING PLATE WMP 5.10-10 | Nepřesná náhrada
2,5 mm² | 04.845.9153.0 | BEZ.STRF. 9705A/5/10 B 901-910 | MARK. TAG STRIPS 9705A/5/10 B 901-910 | 0G.203.7056.0 | Označovací popiska WMP 5.10-10 | WMP 5.10-10 GP | MARKING PLATE WMP 5.10-10 | Nepřesná náhrada
2,5 mm² | 04.845.9253.0 | BEZ.STRF. 9705A/5/10 B 911-920 | MARK. TAG STRIPS 9705A/5/10 B 911-920 | 0G.203.7056.0 | Označovací popiska WMP 5.10-10 | WMP 5.10-10 GP | MARKING PLATE WMP 5.10-10 | Nepřesná náhrada
2,5 mm² | 04.845.9353.0 | BEZ.STRF. 9705A/5/10 B 921-930 | MARK. TAG STRIPS 9705A/5/10 B 921-930 | 0G.203.7056.0 | Označovací popiska WMP 5.10-10 | WMP 5.10-10 GP | MARKING PLATE WMP 5.10-10 | Nepřesná náhrada
2,5 mm² | 04.845.9453.0 | BEZ.STRF. 9705A/5/10 B 931-940 | MARK. TAG STRIPS 9705A/5/10 B 931-940 | 0G.203.7056.0 | Označovací popiska WMP 5.10-10 | WMP 5.10-10 GP | MARKING PLATE WMP 5.10-10 | Nepřesná náhrada
2,5 mm² | 04.845.9553.0 | BEZ.STRF. 9705A/5/10 B 941-950 | MARK. TAG STRIPS 9705A/5/10 B 941-950 | 0G.203.7056.0 | Označovací popiska WMP 5.10-10 | WMP 5.10-10 GP | MARKING PLATE WMP 5.10-10 | Nepřesná náhrada
2,5 mm² | 04.845.9653.0 | BEZ.STRF. 9705A/5/10 B 951-960 | MARK. TAG STRIPS 9705A/5/10 B 951-960 | 0G.203.7056.0 | Označovací popiska WMP 5.10-10 | WMP 5.10-10 GP | MARKING PLATE WMP 5.10-10 | Nepřesná náhrada
2,5 mm² | 04.845.9953.0 | BEZ.STRF. 9705A/5/10 B 981-990 | MARK. TAG STRIPS 9705A/5/10 B 981-990 | 0G.203.7056.0 | Označovací popiska WMP 5.10-10 | WMP 5.10-10 GP | MARKING PLATE WMP 5.10-10 | Nepřesná náhrada
2,5 mm² | 04.852.0053.0 | BEZ.SCHILD 9705A/6/10 B SLZ | MARKING TAG 9705A/6/10 B SLZ | 0G.203.7056.0 | Označovací popiska WMP 5.10-10 | WMP 5.10-10 GP | MARKING PLATE WMP 5.10-10 | Nepřesná náhrada
2,5 mm² | 04.855.1053.0 | BEZ.SCHILDERSTRF.9705A/5/10B F2 | MARK. TAG STRIPS 9705A/5/10B F2 | 0G.203.7056.0 | Označovací popiska WMP 5.10-10 | WMP 5.10-10 GP | MARKING PLATE WMP 5.10-10 | Nepřesná náhrada
2,5 mm² | 04.855.3153.0 | BEZ.SCHILDERSTRF.9705A/5/10B SL | MARK. TAG STRIPS 9705A/5/10B SL | 0G.203.7056.0 | Označovací popiska WMP 5.10-10 | WMP 5.10-10 GP | MARKING PLATE WMP 5.10-10 | Nepřesná náhrada
2,5 mm² | 99.000.7372.0 | BESCHRIFTUNGS_PL 9705 A/6 ... 1-...50+ | no english description | 0G.203.7056.0 | Označovací popiska WMP 5.10-10 | WMP 5.10-10 GP | MARKING PLATE WMP 5.10-10 | Nepřesná náhrada
2,5 mm² | 99.000.8821.1 | BEZ.SCHILDERSTRF.627-2573 | marking tags CAT no. 627-2573 | 0G.203.7056.0 | Označovací popiska WMP 5.10-10 | WMP 5.10-10 GP | MARKING PLATE WMP 5.10-10 | Nepřesná náhrada
2,5 mm² | 99.001.3533.8 | BEZ.SCHILDERSTRF.0190-3778 | MARK.TAG STRIPS 0190-3778 | 0G.203.7056.0 | Označovací popiska WMP 5.10-10 | WMP 5.10-10 GP | MARKING PLATE WMP 5.10-10 | Nepřesná náhrada
2,5 mm² | 99.001.3871.1 | 04.855.0853.0 KWL004 393124 | 04.855.0853.0 KWL004 393124 | 0G.203.7056.0 | Označovací popiska WMP 5.10-10 | WMP 5.10-10 GP | MARKING PLATE WMP 5.10-10 | Nepřesná náhrada
2,5 mm² | 99.001.5123.7 | BEZ.SCHILDERSTRF.KD-ART.NR.736257 | MARK.TAG STRIPS KD-ART.NR.736257 | 0G.203.7056.0 | Označovací popiska WMP 5.10-10 | WMP 5.10-10 GP | MARKING PLATE WMP 5.10-10 | Nepřesná náhrada
2,5 mm² | 99.001.7372.0 | BESCHRIFTUNGS_PL 9705 A/6 ... 1S...42S | no english description | 0G.203.7056.0 | Označovací popiska WMP 5.10-10 | WMP 5.10-10 GP | MARKING PLATE WMP 5.10-10 | Nepřesná náhrada
2,5 mm² | 99.002.3871.1 | 04.855.1153.0 KWL002 393122 | 04.855.1153.0 KWL002 393122 | 0G.203.7056.0 | Označovací popiska WMP 5.10-10 | WMP 5.10-10 GP | MARKING PLATE WMP 5.10-10 | Nepřesná náhrada
2,5 mm² | 99.002.5123.7 | BEZ.SCHILDERSTRF.KD-ART.NR.736258 | MARK.TAG STRIPS KD-ART.NR.736258 | 0G.203.7056.0 | Označovací popiska WMP 5.10-10 | WMP 5.10-10 GP | MARKING PLATE WMP 5.10-10 | Nepřesná náhrada
2,5 mm² | 99.003.5123.7 | BEZ.SCHILDERSTRF.KD-ART.NR.736259 | MARK.TAG STRIPS KD-ART.NR.736259 | 0G.203.7056.0 | Označovací popiska WMP 5.10-10 | WMP 5.10-10 GP | MARKING PLATE WMP 5.10-10 | Nepřesná náhrada
2,5 mm² | 99.004.5123.7 | BEZ.SCHILDERSTRF.KD-ART.NR.736260 | MARK.TAG STRIPS KD-ART.NR.736260 | 0G.203.7056.0 | Označovací popiska WMP 5.10-10 | WMP 5.10-10 GP | MARKING PLATE WMP 5.10-10 | Nepřesná náhrada
2,5 mm² | 99.005.5123.7 | BEZ.SCHILDERSTRF.KD-ART.NR.736261 | MARK.TAG STRIPS KD-ART.NR.736261 | 0G.203.7056.0 | Označovací popiska WMP 5.10-10 | WMP 5.10-10 GP | MARKING PLATE WMP 5.10-10 | Nepřesná náhrada
2,5 mm² | 99.006.5123.7 | BEZ.SCHILDERSTRF.KD-ART.NR.736262 | MARK.TAG STRIPS KD-ART.NR.736262 | 0G.203.7056.0 | Označovací popiska WMP 5.10-10 | WMP 5.10-10 GP | MARKING PLATE WMP 5.10-10 | Nepřesná náhrada
2,5 mm² | 99.007.5123.7 | BEZ.SCHILDERSTRF.KD-ART.NR.736263 | MARK.TAG STRIPS KD-ART.NR.736263 | 0G.203.7056.0 | Označovací popiska WMP 5.10-10 | WMP 5.10-10 GP | MARKING PLATE WMP 5.10-10 | Nepřesná náhrada
2,5 mm² | 99.008.5123.7 | BEZ.SCHILDERSTRF.KD-ART NR.736264 | MARK.TAG STRIPS KD-ART NR.736264 | 0G.203.7056.0 | Označovací popiska WMP 5.10-10 | WMP 5.10-10 GP | MARKING PLATE WMP 5.10-10 | Nepřesná náhrada
2,5 mm² | 99.009.5123.7 | BEZ.SCHILDERSTRF.KD-ART.NR.736265 | MARK.TAG STRIPS KD-ART.NR.736265 | 0G.203.7056.0 | Označovací popiska WMP 5.10-10 | WMP 5.10-10 GP | MARKING PLATE WMP 5.10-10 | Nepřesná náhrada
2,5 mm² | 99.012.5123.7 | BEZ.SCHILDERSTRF.KD-ART.NR.736271 | MARK.TAG STRIPS KD-ART.NR.736271 | 0G.203.7056.0 | Označovací popiska WMP 5.10-10 | WMP 5.10-10 GP | MARKING PLATE WMP 5.10-10 | Nepřesná náhrada
2,5 mm² | 99.013.5123.7 | BEZ.SCHILDERSTRF. | MARK.TAG STRIPS | 0G.203.7056.0 | Označovací popiska WMP 5.10-10 | WMP 5.10-10 GP | MARKING PLATE WMP 5.10-10 | Nepřesná náhrada
2,5 mm² | 99.014.5123.7 | BEZ.SCHILDERSTRF.KD-ART.NR.736272 | MARK.TAG STRIPS KD-ART.NR.736272 | 0G.203.7056.0 | Označovací popiska WMP 5.10-10 | WMP 5.10-10 GP | MARKING PLATE WMP 5.10-10 | Nepřesná náhrada
2,5 mm² | 99.026.9438.9 | BEZ.STREIFEN 0001981103 | MARKER -STRIP 0001981103 | 0G.203.7056.0 | Označovací popiska WMP 5.10-10 | WMP 5.10-10 GP | MARKING PLATE WMP 5.10-10 | Nepřesná náhrada
2,5 mm² | 99.027.9438.9 | BEZ.STREIFEN 0001981104 | MARKER -STRIP 0001981104 | 0G.203.7056.0 | Označovací popiska WMP 5.10-10 | WMP 5.10-10 GP | MARKING PLATE WMP 5.10-10 | Nepřesná náhrada
2,5 mm² | 99.028.9438.9 | BEZ.STREIFEN 0001981105 | MARKER -STRIP 0001981105 | 0G.203.7056.0 | Označovací popiska WMP 5.10-10 | WMP 5.10-10 GP | MARKING PLATE WMP 5.10-10 | Nepřesná náhrada
2,5 mm² | 99.029.9438.9 | BEZ.STREIFEN 0001981106 | MARKER -STRIP 0001981106 | 0G.203.7056.0 | Označovací popiska WMP 5.10-10 | WMP 5.10-10 GP | MARKING PLATE WMP 5.10-10 | Nepřesná náhrada
2,5 mm² | 99.039.9910.0 | BEZ.STREIFEN-SET 356-2799 | BEZ.-STREIFEN 356-2799 | 0G.203.7056.0 | Označovací popiska WMP 5.10-10 | WMP 5.10-10 GP | MARKING PLATE WMP 5.10-10 | Nepřesná náhrada
2,5 mm² | 99.040.9910.0 | BEZ.STREIFEN-SET 356-2800 | BEZ.-STREIFEN 356-2800 | 0G.203.7056.0 | Označovací popiska WMP 5.10-10 | WMP 5.10-10 GP | MARKING PLATE WMP 5.10-10 | Nepřesná náhrada
2,5 mm² | 99.041.9910.0 | BEZ.STREIFEN-SET 275-8520 | BEZ.-STREIFEN 275-8520 | 0G.203.7056.0 | Označovací popiska WMP 5.10-10 | WMP 5.10-10 GP | MARKING PLATE WMP 5.10-10 | Nepřesná náhrada
2,5 mm² | 99.043.9910.0 | BEZ.STREIFEN-SET 450-2789 | BEZ.-STREIFEN 450-2789 | 0G.203.7056.0 | Označovací popiska WMP 5.10-10 | WMP 5.10-10 GP | MARKING PLATE WMP 5.10-10 | Nepřesná náhrada
2,5 mm² | 99.045.9910.0 | BEZ.STREIFEN-SET 308-9037 | CAN-STREIFEN 308-9037 | 0G.203.7056.0 | Označovací popiska WMP 5.10-10 | WMP 5.10-10 GP | MARKING PLATE WMP 5.10-10 | Nepřesná náhrada
2,5 mm² | 99.051.9910.0 | BEZ.STREIFEN-SET 513-0164 | MARKER KIT 513-0164 | 0G.203.7056.0 | Označovací popiska WMP 5.10-10 | WMP 5.10-10 GP | MARKING PLATE WMP 5.10-10 | Nepřesná náhrada
2,5 mm² | 99.054.9910.0 | BEZ.STREIFEN-SET 524-0719 | MARKER - SET 524-0719 | 0G.203.7056.0 | Označovací popiska WMP 5.10-10 | WMP 5.10-10 GP | MARKING PLATE WMP 5.10-10 | Nepřesná náhrada
2,5 mm² | 99.056.9910.0 | BEZ.-STREIFEN 546-5928 | MARKER STRIP 546-5928 | 0G.203.7056.0 | Označovací popiska WMP 5.10-10 | WMP 5.10-10 GP | MARKING PLATE WMP 5.10-10 | Nepřesná náhrada
2,5 mm² | 99.058.9910.0 | BEZ.STREIFEN 605-2709 | MARKER -STRIP 605-2709 | 0G.203.7056.0 | Označovací popiska WMP 5.10-10 | WMP 5.10-10 GP | MARKING PLATE WMP 5.10-10 | Nepřesná náhrada
2,5 mm² | 99.059.9910.0 | BEZ.STREIFEN 605-2725 | MARKER -STRIP 605-2725 | 0G.203.7056.0 | Označovací popiska WMP 5.10-10 | WMP 5.10-10 GP | MARKING PLATE WMP 5.10-10 | Nepřesná náhrada
2,5 mm² | M1.040.0002.5 | BEZ.SCHILDERSTRF.9705 A/5/10B G | MARK.TAG STRIPS 9705 A/5/10B G | 0G.203.7056.0 | Označovací popiska WMP 5.10-10 | WMP 5.10-10 GP | MARKING PLATE WMP 5.10-10 | Nepřesná náhrada
2,5 mm² | M1.088.0606.1 | 9705A / 5/10 B COM x 10 | 9705A / 5/10 B COM x 10 | 0G.203.7056.0 | Označovací popiska WMP 5.10-10 | WMP 5.10-10 GP | MARKING PLATE WMP 5.10-10 | Nepřesná náhrada
2,5 mm² | M1.089.0300.3 | 9705A/5/10B 1 2 3 4 1 2 3 4 1 2 | 9705A/5/10B 1 2 3 4 1 2 3 4 1 2 | 0G.203.7056.0 | Označovací popiska WMP 5.10-10 | WMP 5.10-10 GP | MARKING PLATE WMP 5.10-10 | Nepřesná náhrada
2,5 mm² | M1.110.5400.2 | BEZ.SCHILDERSTRF.9705 A/5/10 B L1_1... | MARK.TAG STRIPS 9705 A / 5 / 10 B | 0G.203.7056.0 | Označovací popiska WMP 5.10-10 | WMP 5.10-10 GP | MARKING PLATE WMP 5.10-10 | Nepřesná náhrada
2,5 mm² | M1.120.3100.2 | 9705A/5/10 beschr. 22 24 26 ... 38 40 | no english description | 0G.203.7056.0 | Označovací popiska WMP 5.10-10 | WMP 5.10-10 GP | MARKING PLATE WMP 5.10-10 | Nepřesná náhrada
2,5 mm² | M1.124.1801.9 | BEZ.SCHILDERSTRF.9705A/5/10B 120 | no english description | 0G.203.7056.0 | Označovací popiska WMP 5.10-10 | WMP 5.10-10 GP | MARKING PLATE WMP 5.10-10 | Nepřesná náhrada
2,5 mm² | M1.124.1802.0 | BEZ.SCHILDERSTRF.9705A/5/10B 124 | no english description | 0G.203.7056.0 | Označovací popiska WMP 5.10-10 | WMP 5.10-10 GP | MARKING PLATE WMP 5.10-10 | Nepřesná náhrada
2,5 mm² | M1.128.4501.0 | 9705A/5/10/11MAR L1´ L2´ L3´ N´ N´ # | 9705A/5/10/11MAR L1´ L2´ L3´ N´ N´ # | 0G.203.7056.0 | Označovací popiska WMP 5.10-10 | WMP 5.10-10 GP | MARKING PLATE WMP 5.10-10 | Nepřesná náhrada
2,5 mm² | M1.128.4501.8 | 9705A/5/10/11MAR X117 X116 X115 X114 # | MARKING PLATE 9705 A / 5 /10/11 | 0G.203.7056.0 | Označovací popiska WMP 5.10-10 | WMP 5.10-10 GP | MARKING PLATE WMP 5.10-10 | Nepřesná náhrada
2,5 mm² | M1.128.4501.9 | 9705A/5/10/11MAR N* N* N´ N´ # | MARKING PLATE 9705 A / 5 /10/11 | 0G.203.7056.0 | Označovací popiska WMP 5.10-10 | WMP 5.10-10 GP | MARKING PLATE WMP 5.10-10 | Nepřesná náhrada
2,5 mm² | M1.128.4502.0 | 9705A/5/10/11MAR X117 X116 X117 X116 # | MARKING PLATE 9705 A / 5 /10/11 | 0G.203.7056.0 | Označovací popiska WMP 5.10-10 | WMP 5.10-10 GP | MARKING PLATE WMP 5.10-10 | Nepřesná náhrada
2,5 mm² | M1.128.4502.1 | 9705A/5/10/11MAR X115 X114 X115 X114 # | MARKING PLATE 9705 A / 5 /10/11 | 0G.203.7056.0 | Označovací popiska WMP 5.10-10 | WMP 5.10-10 GP | MARKING PLATE WMP 5.10-10 | Nepřesná náhrada
2,5 mm² | M1.132.5304.7 | 9705A/5/10B 321 323 325 327 ... 339 | 9705A/5/10B 321 323 325 327 ... 339 | 0G.203.7056.0 | Označovací popiska WMP 5.10-10 | WMP 5.10-10 GP | MARKING PLATE WMP 5.10-10 | Nepřesná náhrada
2,5 mm² | M1.152.2300.1 | BEZ.SCHILDERSTRF.9705 A / 5 / 10 B X | no english description | 0G.203.7056.0 | Označovací popiska WMP 5.10-10 | WMP 5.10-10 GP | MARKING PLATE WMP 5.10-10 | Nepřesná náhrada
2,5 mm² | M1.165.7700.6 | 9705A/5/10B 1 3 5 7 9 1 3 5 7 9 # | MARK.TAG STRIPS 9705 A / 5 / 10 B | 0G.203.7056.0 | Označovací popiska WMP 5.10-10 | WMP 5.10-10 GP | MARKING PLATE WMP 5.10-10 | Nepřesná náhrada
2,5 mm² | M1.166.5000.2 | 9705A/5/10/11MA n. Skizze 6007319 | no english description | 0G.203.7056.0 | Označovací popiska WMP 5.10-10 | WMP 5.10-10 GP | MARKING PLATE WMP 5.10-10 | Nepřesná náhrada
2,5 mm² | M1.183.7000.5 | 9705A/5/10 B n. Skizze v. 20.10.2021 | MARK.TAG STRIPS 9705 A / 5 / 10 B | 0G.203.7056.0 | Označovací popiska WMP 5.10-10 | WMP 5.10-10 GP | MARKING PLATE WMP 5.10-10 | Nepřesná náhrada
2,5 mm² | M1.183.7000.6 | 9705A/5/10 B n. Skizze v. 20.10.2021 | MARK.TAG STRIPS 9705 A / 5 / 10 B | 0G.203.7056.0 | Označovací popiska WMP 5.10-10 | WMP 5.10-10 GP | MARKING PLATE WMP 5.10-10 | Nepřesná náhrada
2,5 mm² | M1.183.7000.7 | 9705A/5/10 B n. Skizze v. 20.10.2021 | MARK.TAG STRIPS 9705 A / 5 / 10 B | 0G.203.7056.0 | Označovací popiska WMP 5.10-10 | WMP 5.10-10 GP | MARKING PLATE WMP 5.10-10 | Nepřesná náhrada
2,5 mm² | M1.183.7000.8 | BZ/WKF 2,5/M B n. Skizze v.29.07.2022 | MARK. TAG STRIPS BZ/WKF 2,5/M. | 0G.203.7056.0 | Označovací popiska WMP 5.10-10 | WMP 5.10-10 GP | MARKING PLATE WMP 5.10-10 | Nepřesná náhrada
2,5 mm² | M1.183.7000.9 | BZ/WKF 2,5/M B n. Skizze v.29.07.2022 | MARK. TAG STRIPS BZ/WKF 2,5/M. | 0G.203.7056.0 | Označovací popiska WMP 5.10-10 | WMP 5.10-10 GP | MARKING PLATE WMP 5.10-10 | Nepřesná náhrada
2,5 mm² | M1.313.2002.3 | BEZ.STRF. 9705A/5/10 B 11 - 15 11 - 15 | no english description | 0G.203.7056.0 | Označovací popiska WMP 5.10-10 | WMP 5.10-10 GP | MARKING PLATE WMP 5.10-10 | Nepřesná náhrada
2,5 mm² | M1.317.5100.5 | BEZ.SCHILDERSTRF.9705 A / 5 / 10 B X3.1 | MARK.TAG STRIPS 9705 A / 5 / 10 B | 0G.203.7056.0 | Označovací popiska WMP 5.10-10 | WMP 5.10-10 GP | MARKING PLATE WMP 5.10-10 | Nepřesná náhrada
2,5 mm² | M1.317.5100.6 | BEZ.SCHILDERSTRF.9705 A / 5 / 10 B X3.2 | MARK.TAG STRIPS 9705 A / 5 / 10 B | 0G.203.7056.0 | Označovací popiska WMP 5.10-10 | WMP 5.10-10 GP | MARKING PLATE WMP 5.10-10 | Nepřesná náhrada
2,5 mm² | M1.317.5100.7 | BEZ.SCHILDERSTRF.9705 A / 5 / 10 B X3.3 | MARK.TAG STRIPS 9705 A / 5 / 10 B | 0G.203.7056.0 | Označovací popiska WMP 5.10-10 | WMP 5.10-10 GP | MARKING PLATE WMP 5.10-10 | Nepřesná náhrada
2,5 mm² | M1.317.5100.8 | BEZ.SCHILDERSTRF.9705 A / 5 / 10 B X3.4 | MARK.TAG STRIPS 9705 A / 5 / 10 B | 0G.203.7056.0 | Označovací popiska WMP 5.10-10 | WMP 5.10-10 GP | MARKING PLATE WMP 5.10-10 | Nepřesná náhrada
2,5 mm² | M1.328.8700.1 | BEZ.SCHILDERSTRF.9705A/5/10B 1 2 ..1 2# | no english description | 0G.203.7056.0 | Označovací popiska WMP 5.10-10 | WMP 5.10-10 GP | MARKING PLATE WMP 5.10-10 | Nepřesná náhrada
2,5 mm² | M1.348.5700.2 | 9705A/5/10B 40 41 12 11 22 L3 L2 L1 PE | 9705A/5/10B 40 41 12 11 22 L3 L2 L1 PE | 0G.203.7056.0 | Označovací popiska WMP 5.10-10 | WMP 5.10-10 GP | MARKING PLATE WMP 5.10-10 | Nepřesná náhrada
2,5 mm² | M1.355.0000.1 | 9705A/5/10 B 09.1 - 09.10 | MARK.TAG STRIPS 9705 A / 5 / 10 B | 0G.203.7056.0 | Označovací popiska WMP 5.10-10 | WMP 5.10-10 GP | MARKING PLATE WMP 5.10-10 | Nepřesná náhrada
2,5 mm² | M1.371.4100.2 | 9705A/5/10B 2 4 6 8 10 2 4 6 8 10 # | 9705A/5/10B 2 4 6 8 10 2 4 6 8 10 # | 0G.203.7056.0 | Označovací popiska WMP 5.10-10 | WMP 5.10-10 GP | MARKING PLATE WMP 5.10-10 | Nepřesná náhrada
2,5 mm² | M1.371.4100.5 | 9705A/5/10B 1 2 3 1 2 3 1 2 3 4 # | 9705A/5/10B 1 2 3 1 2 3 1 2 3 4 | 0G.203.7056.0 | Označovací popiska WMP 5.10-10 | WMP 5.10-10 GP | MARKING PLATE WMP 5.10-10 | Nepřesná náhrada
2,5 mm² | M1.371.4100.7 | 9705A/5/10B 20 18 16 14 12 10 8 6 4 2 | 9705A/5/10B 20 18 16 14 12 10 8 6 4 2 | 0G.203.7056.0 | Označovací popiska WMP 5.10-10 | WMP 5.10-10 GP | MARKING PLATE WMP 5.10-10 | Nepřesná náhrada
2,5 mm² | M1.374.9100.3 | 9705A/5/10/11MAR n.Skz. 6200-143X | 9705A/5/10/11MAR n.Skz. 6200-143X | 0G.203.7056.0 | Označovací popiska WMP 5.10-10 | WMP 5.10-10 GP | MARKING PLATE WMP 5.10-10 | Nepřesná náhrada
2,5 mm² | M1.419.2900.8 | BEZ.SCHILDERSTRF.9705 A/5/10 B 12 | no english description | 0G.203.7056.0 | Označovací popiska WMP 5.10-10 | WMP 5.10-10 GP | MARKING PLATE WMP 5.10-10 | Nepřesná náhrada
2,5 mm² | M1.419.2900.9 | BEZ.SCHILDERSTRF.9705 A/5/10 B 15 | no english description | 0G.203.7056.0 | Označovací popiska WMP 5.10-10 | WMP 5.10-10 GP | MARKING PLATE WMP 5.10-10 | Nepřesná náhrada
2,5 mm² | M1.419.2901.0 | BEZ.SCHILDERSTRF.9705 A/5/10 B 16 | MARKER STRIP 9705 A/5/10 B 16 | 0G.203.7056.0 | Označovací popiska WMP 5.10-10 | WMP 5.10-10 GP | MARKING PLATE WMP 5.10-10 | Nepřesná náhrada
2,5 mm² | M1.419.2901.1 | BEZ.SCHILDERSTRF.9705 A/5/10 B 18 | MARKER STRIP 9705 A/5/10 B 18 | 0G.203.7056.0 | Označovací popiska WMP 5.10-10 | WMP 5.10-10 GP | MARKING PLATE WMP 5.10-10 | Nepřesná náhrada
2,5 mm² | M1.419.2901.2 | BEZ.SCHILDERSTRF.9705 A/5/10 B 20 | MARKER STRIP 9705 A/5/10 B 20 | 0G.203.7056.0 | Označovací popiska WMP 5.10-10 | WMP 5.10-10 GP | MARKING PLATE WMP 5.10-10 | Nepřesná náhrada
2,5 mm² | M1.419.2901.3 | BEZ.SCHILDERSTRF.9705 A/5/10 B 22 | MARKER STRIP 9705 A/5/10 B 22 | 0G.203.7056.0 | Označovací popiska WMP 5.10-10 | WMP 5.10-10 GP | MARKING PLATE WMP 5.10-10 | Nepřesná náhrada
2,5 mm² | M1.419.2902.1 | BEZ.SCHILDERSTRF.9705 A/5/10 B L | no english description | 0G.203.7056.0 | Označovací popiska WMP 5.10-10 | WMP 5.10-10 GP | MARKING PLATE WMP 5.10-10 | Nepřesná náhrada
2,5 mm² | M1.451.1301.4 | 9705 A / 5 / 10 B 200 | 9705 A / 5 / 10 B 200 | 0G.203.7056.0 | Označovací popiska WMP 5.10-10 | WMP 5.10-10 GP | MARKING PLATE WMP 5.10-10 | Nepřesná náhrada
2,5 mm² | M1.451.1302.0 | 9705 A / 5 / 10 B 300 | 9705 A / 5 / 10 B 300 | 0G.203.7056.0 | Označovací popiska WMP 5.10-10 | WMP 5.10-10 GP | MARKING PLATE WMP 5.10-10 | Nepřesná náhrada
2,5 mm² | M1.454.3200.1 | 9705A/5/10B PE (mittig zentriert) | no english description | 0G.203.7056.0 | Označovací popiska WMP 5.10-10 | WMP 5.10-10 GP | MARKING PLATE WMP 5.10-10 | Nepřesná náhrada
2,5 mm² | M1.454.3200.2 | 9705A/5/10B 1 (mittig zentriert) | no english description | 0G.203.7056.0 | Označovací popiska WMP 5.10-10 | WMP 5.10-10 GP | MARKING PLATE WMP 5.10-10 | Nepřesná náhrada
2,5 mm² | M1.454.3200.3 | 9705A/5/10B N (mittig zentriert) | no english description | 0G.203.7056.0 | Označovací popiska WMP 5.10-10 | WMP 5.10-10 GP | MARKING PLATE WMP 5.10-10 | Nepřesná náhrada
2,5 mm² | M1.454.3200.4 | 9705A/5/10B L (mittig zentriert) | MARK.TAG STRIPS 9705 A / 5 / 10 B | 0G.203.7056.0 | Označovací popiska WMP 5.10-10 | WMP 5.10-10 GP | MARKING PLATE WMP 5.10-10 | Nepřesná náhrada
2,5 mm² | M1.461.6103.5 | 9705 A / 5 / 10 B +24V | no english description | 0G.203.7056.0 | Označovací popiska WMP 5.10-10 | WMP 5.10-10 GP | MARKING PLATE WMP 5.10-10 | Nepřesná náhrada
2,5 mm² | M1.461.6105.1 | BEZ.SCHILDERSTRF.9705 A / 5 / 10 B F02 | MARK.TAG STRIPS 9705 A / 5 / 10 B F02 | 0G.203.7056.0 | Označovací popiska WMP 5.10-10 | WMP 5.10-10 GP | MARKING PLATE WMP 5.10-10 | Nepřesná náhrada
2,5 mm² | M1.461.6105.2 | BEZ.SCHILDERSTRF.9705 A / 5 / 10 B F03 | MARK.TAG STRIPS 9705 A / 5 / 10 B F03 | 0G.203.7056.0 | Označovací popiska WMP 5.10-10 | WMP 5.10-10 GP | MARKING PLATE WMP 5.10-10 | Nepřesná náhrada
2,5 mm² | M1.461.6105.3 | BEZ.SCHILDERSTRF.9705 A / 5 / 10 B F04 | MARK.TAG STRIPS 9705 A / 5 / 10 B F04 | 0G.203.7056.0 | Označovací popiska WMP 5.10-10 | WMP 5.10-10 GP | MARKING PLATE WMP 5.10-10 | Nepřesná náhrada
2,5 mm² | M1.461.6105.4 | BEZ.SCHILDERSTRF.9705 A / 5 / 10 B F05 | MARK.TAG STRIPS 9705 A / 5 / 10 B F05 | 0G.203.7056.0 | Označovací popiska WMP 5.10-10 | WMP 5.10-10 GP | MARKING PLATE WMP 5.10-10 | Nepřesná náhrada
2,5 mm² | M1.461.6105.5 | BEZ.SCHILDERSTRF.9705 A / 5 / 10 B F06 | MARK.TAG STRIPS 9705 A / 5 / 10 B F06 | 0G.203.7056.0 | Označovací popiska WMP 5.10-10 | WMP 5.10-10 GP | MARKING PLATE WMP 5.10-10 | Nepřesná náhrada
2,5 mm² | M1.461.6105.6 | BEZ.SCHILDERSTRF.9705 A / 5 / 10 B F07 | MARK.TAG STRIPS 9705 A / 5 / 10 B F07 | 0G.203.7056.0 | Označovací popiska WMP 5.10-10 | WMP 5.10-10 GP | MARKING PLATE WMP 5.10-10 | Nepřesná náhrada
2,5 mm² | M1.461.6105.7 | 9705 A/5/10 B n. Skizze v. 17.03.2021 | MARK.TAG STRIPS 9705 A / 5 / 10 B | 0G.203.7056.0 | Označovací popiska WMP 5.10-10 | WMP 5.10-10 GP | MARKING PLATE WMP 5.10-10 | Nepřesná náhrada
2,5 mm² | M1.461.6105.8 | 9705 A/5/10 B n. Skizze v. 17.03.2021 | MARK.TAG STRIPS 9705 A / 5 / 10 B | 0G.203.7056.0 | Označovací popiska WMP 5.10-10 | WMP 5.10-10 GP | MARKING PLATE WMP 5.10-10 | Nepřesná náhrada
2,5 mm² | M1.461.6105.9 | 9705 A/5/10 B n. Skizze v. 17.03.2021 | MARK.TAG STRIPS 9705 A / 5 / 10 B | 0G.203.7056.0 | Označovací popiska WMP 5.10-10 | WMP 5.10-10 GP | MARKING PLATE WMP 5.10-10 | Nepřesná náhrada
2,5 mm² | M1.461.6106.0 | 9705 A/5/10 B n. Skizze v. 17.03.2021 | MARK.TAG STRIPS 9705 A / 5 / 10 B | 0G.203.7056.0 | Označovací popiska WMP 5.10-10 | WMP 5.10-10 GP | MARKING PLATE WMP 5.10-10 | Nepřesná náhrada
2,5 mm² | M1.461.6106.1 | 9705 A/5/10 B n. Skizze v. 17.03.2021 | MARK.TAG STRIPS 9705 A / 5 / 10 B | 0G.203.7056.0 | Označovací popiska WMP 5.10-10 | WMP 5.10-10 GP | MARKING PLATE WMP 5.10-10 | Nepřesná náhrada
2,5 mm² | M1.461.6106.2 | 9705 A/5/10 B n. Skizze v. 17.03.2021 | MARK.TAG STRIPS 9705 A / 5 / 10 B | 0G.203.7056.0 | Označovací popiska WMP 5.10-10 | WMP 5.10-10 GP | MARKING PLATE WMP 5.10-10 | Nepřesná náhrada
2,5 mm² | M1.461.6106.3 | 9705 A/5/10 B n. Skizze v. 17.03.2021 | MARK.TAG STRIPS 9705 A / 5 / 10 B | 0G.203.7056.0 | Označovací popiska WMP 5.10-10 | WMP 5.10-10 GP | MARKING PLATE WMP 5.10-10 | Nepřesná náhrada
2,5 mm² | M1.470.5400.1 | 9705 A / 5 / 10 B 00 | MARK.TAG STRIPS 9705 A / 5 / 10 B 00 | 0G.203.7056.0 | Označovací popiska WMP 5.10-10 | WMP 5.10-10 GP | MARKING PLATE WMP 5.10-10 | Nepřesná náhrada
2,5 mm² | M1.483.3900.1 | 9705A/5/10/11 Marcom 101-110 waagrecht | no english description | 0G.203.7056.0 | Označovací popiska WMP 5.10-10 | WMP 5.10-10 GP | MARKING PLATE WMP 5.10-10 | Nepřesná náhrada
2,5 mm² | M1.483.3900.3 | 9705A/5/10/11 Marcom 121-130 waagrecht | no english description | 0G.203.7056.0 | Označovací popiska WMP 5.10-10 | WMP 5.10-10 GP | MARKING PLATE WMP 5.10-10 | Nepřesná náhrada
2,5 mm² | M1.483.3900.8 | 9705A/5/10 B L1 L2 L3 N PE waagrecht | 9705A/5/10 B L1 L2 L3 N PE horizontal | 0G.203.7056.0 | Označovací popiska WMP 5.10-10 | WMP 5.10-10 GP | MARKING PLATE WMP 5.10-10 | Nepřesná náhrada
2,5 mm² | M1.483.3900.9 | 9705A/5/10 B L N PE (3x) waagrecht | no english description | 0G.203.7056.0 | Označovací popiska WMP 5.10-10 | WMP 5.10-10 GP | MARKING PLATE WMP 5.10-10 | Nepřesná náhrada
2,5 mm² | M1.487.1800.1 | 9705A/5/10B 11 12 11 12 11 12 11... | 9705A/5/10B 11 12 11 12 11 12 11... | 0G.203.7056.0 | Označovací popiska WMP 5.10-10 | WMP 5.10-10 GP | MARKING PLATE WMP 5.10-10 | Nepřesná náhrada
2,5 mm² | M1.512.3701.7 | BEZ.STRF.9705A/5/10 B N waagrecht | no english description | 0G.203.7056.0 | Označovací popiska WMP 5.10-10 | WMP 5.10-10 GP | MARKING PLATE WMP 5.10-10 | Nepřesná náhrada
2,5 mm² | M1.512.3701.8 | 9705A/5/10B N (um 90 gedreht) | no english description | 0G.203.7056.0 | Označovací popiska WMP 5.10-10 | WMP 5.10-10 GP | MARKING PLATE WMP 5.10-10 | Nepřesná náhrada
2,5 mm² | M1.512.3701.9 | 9705A/5/10 B 15 waagrecht | no english description | 0G.203.7056.0 | Označovací popiska WMP 5.10-10 | WMP 5.10-10 GP | MARKING PLATE WMP 5.10-10 | Nepřesná náhrada
2,5 mm² | M1.529.3605.4 | 9705A/5/10B 96 97 98 99 100 (2x) | 9705A/5/10B 96 97 98 99 100 (2x) | 0G.203.7056.0 | Označovací popiska WMP 5.10-10 | WMP 5.10-10 GP | MARKING PLATE WMP 5.10-10 | Nepřesná náhrada
2,5 mm² | M1.529.3605.5 | 9705A/5/ 9 B 64 65 66 (3x) | 9705A/5/ 9 B 64 65 66 (3x) | 0G.203.7056.0 | Označovací popiska WMP 5.10-10 | WMP 5.10-10 GP | MARKING PLATE WMP 5.10-10 | Nepřesná náhrada
2,5 mm² | M1.529.3605.8 | 9705 A / 5 / 10 B 73 74 75 73 ... | 9705 A / 5 / 10 B 73 74 75 73 ... | 0G.203.7056.0 | Označovací popiska WMP 5.10-10 | WMP 5.10-10 GP | MARKING PLATE WMP 5.10-10 | Nepřesná náhrada
2,5 mm² | M1.532.1800.2 | BEZ.SCHILDERSTRF.9705A/5/10B 10-1 | no english description | 0G.203.7056.0 | Označovací popiska WMP 5.10-10 | WMP 5.10-10 GP | MARKING PLATE WMP 5.10-10 | Nepřesná náhrada
2,5 mm² | M1.532.1800.3 | BEZ.SCHILDERSTRF.9705A/5/10B 20-11 | no english description | 0G.203.7056.0 | Označovací popiska WMP 5.10-10 | WMP 5.10-10 GP | MARKING PLATE WMP 5.10-10 | Nepřesná náhrada
2,5 mm² | M1.532.1803.9 | BEZ.SCHILDERSTRF.9705A/5/10B X0 | MARK.TAG STRIPS 9705A/5/10B X0 | 0G.203.7056.0 | Označovací popiska WMP 5.10-10 | WMP 5.10-10 GP | MARKING PLATE WMP 5.10-10 | Nepřesná náhrada
2,5 mm² | M1.532.1804.0 | BEZ.SCHILDERSTRF.9705A/5/10B X7 | MARK.TAG STRIPS 9705A/5/10B X7 | 0G.203.7056.0 | Označovací popiska WMP 5.10-10 | WMP 5.10-10 GP | MARKING PLATE WMP 5.10-10 | Nepřesná náhrada
2,5 mm² | M1.532.1804.1 | BEZ.SCHILDERSTRF.9705A/5/10B X8 | MARK.TAG STRIPS 9705A/5/10B X8 | 0G.203.7056.0 | Označovací popiska WMP 5.10-10 | WMP 5.10-10 GP | MARKING PLATE WMP 5.10-10 | Nepřesná náhrada
2,5 mm² | M1.532.1804.2 | BEZ.SCHILDERSTRF.9705A/5/10B X9 | MARK.TAG STRIPS 9705A/5/10B X9 | 0G.203.7056.0 | Označovací popiska WMP 5.10-10 | WMP 5.10-10 GP | MARKING PLATE WMP 5.10-10 | Nepřesná náhrada
2,5 mm² | M1.532.1804.3 | BEZ.SCHILDERSTRF.9705A/5/10B X10 | MARK.TAG STRIPS 9705A/5/10B X10 | 0G.203.7056.0 | Označovací popiska WMP 5.10-10 | WMP 5.10-10 GP | MARKING PLATE WMP 5.10-10 | Nepřesná náhrada
2,5 mm² | M1.533.3806.2 | 9705 A / 5 / 10 B X02 | 9705 A / 5 / 10 B X02 | 0G.203.7056.0 | Označovací popiska WMP 5.10-10 | WMP 5.10-10 GP | MARKING PLATE WMP 5.10-10 | Nepřesná náhrada
2,5 mm² | M1.535.2601.5 | 9705A/5/10/11MARCOM n.Skz. X3 v.09.01.09 | MARKING PLATE 9705 A / 5 /10/11MARCOM | 0G.203.7056.0 | Označovací popiska WMP 5.10-10 | WMP 5.10-10 GP | MARKING PLATE WMP 5.10-10 | Nepřesná náhrada
2,5 mm² | M1.535.7901.5 | BEZ.SCHILDERSTRF.9705A/5/10B X1 | MARK.TAG STRIPS 9705A/5/10B X1 | 0G.203.7056.0 | Označovací popiska WMP 5.10-10 | WMP 5.10-10 GP | MARKING PLATE WMP 5.10-10 | Nepřesná náhrada
2,5 mm² | M1.535.7901.6 | BEZ.SCHILDERSTRF.9705A/5/10B X2 | MARK.TAG STRIPS 9705 A / 5 / 10 B | 0G.203.7056.0 | Označovací popiska WMP 5.10-10 | WMP 5.10-10 GP | MARKING PLATE WMP 5.10-10 | Nepřesná náhrada
2,5 mm² | M1.535.7901.7 | BEZ.SCHILDERSTRF.9705A/5/10B X3 | MARK.TAG STRIPS 9705 A / 5 / 10 B | 0G.203.7056.0 | Označovací popiska WMP 5.10-10 | WMP 5.10-10 GP | MARKING PLATE WMP 5.10-10 | Nepřesná náhrada
2,5 mm² | M1.535.7901.8 | BEZ.SCHILDERSTRF.9705A/5/10B X4 | MARK.TAG STRIPS 9705 A / 5 / 10 B | 0G.203.7056.0 | Označovací popiska WMP 5.10-10 | WMP 5.10-10 GP | MARKING PLATE WMP 5.10-10 | Nepřesná náhrada
2,5 mm² | M1.535.7901.9 | BEZ.SCHILDERSTRF.9705A/5/10B X5 | MARK.TAG STRIPS 9705 A / 5 / 10 B | 0G.203.7056.0 | Označovací popiska WMP 5.10-10 | WMP 5.10-10 GP | MARKING PLATE WMP 5.10-10 | Nepřesná náhrada
2,5 mm² | M1.535.7902.0 | BEZ.SCHILDERSTRF.9705A/5/10B X6 | MARK.TAG STRIPS 9705 A / 5 / 10 B | 0G.203.7056.0 | Označovací popiska WMP 5.10-10 | WMP 5.10-10 GP | MARKING PLATE WMP 5.10-10 | Nepřesná náhrada
2,5 mm² | M1.542.6900.6 | BEZ.SCHILDERSTRF.9705A/5/10B H | MARK.TAG STRIPS 9705 A / 5 / 10 B | 0G.203.7056.0 | Označovací popiska WMP 5.10-10 | WMP 5.10-10 GP | MARKING PLATE WMP 5.10-10 | Nepřesná náhrada
2,5 mm² | M1.556.0803.1 | BEZ.SCHILDERSTRF.9705 A/5/10 B H_L1 | MARK.TAG STRIPS 9705 A/5/10 B H_L1 | 0G.203.7056.0 | Označovací popiska WMP 5.10-10 | WMP 5.10-10 GP | MARKING PLATE WMP 5.10-10 | Nepřesná náhrada
2,5 mm² | M1.556.0803.2 | BEZ.SCHILDERSTRF.9705 A/5/10 B H_L2 | MARK.TAG STRIPS 9705 A/5/10 B H_L2 | 0G.203.7056.0 | Označovací popiska WMP 5.10-10 | WMP 5.10-10 GP | MARKING PLATE WMP 5.10-10 | Nepřesná náhrada
2,5 mm² | M1.556.0803.3 | BEZ.SCHILDERSTRF.9705 A/5/10 B H_L3 | MARK.TAG STRIPS 9705 A/5/10 B H_L3 | 0G.203.7056.0 | Označovací popiska WMP 5.10-10 | WMP 5.10-10 GP | MARKING PLATE WMP 5.10-10 | Nepřesná náhrada
2,5 mm² | M1.556.0803.4 | BEZ.STRF.9705A/5/10B L1 L2 L3 N PE (2x) | MARK.TAG STRIPS 9705A/5/10B L1L2L3NPE.. | 0G.203.7056.0 | Označovací popiska WMP 5.10-10 | WMP 5.10-10 GP | MARKING PLATE WMP 5.10-10 | Nepřesná náhrada
2,5 mm² | M1.569.9200.1 | 9705 A / 5 / 10 B, beschr. 100 | 9705 A / 5 / 10 B, beschr. 100 | 0G.203.7056.0 | Označovací popiska WMP 5.10-10 | WMP 5.10-10 GP | MARKING PLATE WMP 5.10-10 | Nepřesná náhrada
2,5 mm² | M1.569.9200.3 | 9705 A / 5 / 10 B, beschr. 110 | 9705 A / 5 / 10 B, beschr. 110 | 0G.203.7056.0 | Označovací popiska WMP 5.10-10 | WMP 5.10-10 GP | MARKING PLATE WMP 5.10-10 | Nepřesná náhrada
2,5 mm² | M1.579.8400.2 | BEZ.STRF.9705A/5/10 B 11-20 waagrecht | no english description | 0G.203.7056.0 | Označovací popiska WMP 5.10-10 | WMP 5.10-10 GP | MARKING PLATE WMP 5.10-10 | Nepřesná náhrada
2,5 mm² | M1.580.3600.1 | BEZ.STRF.9705A/5/10 B 1- 10 waagrecht | no english description | 0G.203.7056.0 | Označovací popiska WMP 5.10-10 | WMP 5.10-10 GP | MARKING PLATE WMP 5.10-10 | Nepřesná náhrada
2,5 mm² | M1.580.3600.3 | BEZ.STRF.9705A/5/10 B 31-40 waagerecht | no english description | 0G.203.7056.0 | Označovací popiska WMP 5.10-10 | WMP 5.10-10 GP | MARKING PLATE WMP 5.10-10 | Nepřesná náhrada
2,5 mm² | M1.580.3600.4 | BEZ.STRF.9705A/5/10 B 41-50 waagrecht | no english description | 0G.203.7056.0 | Označovací popiska WMP 5.10-10 | WMP 5.10-10 GP | MARKING PLATE WMP 5.10-10 | Nepřesná náhrada
2,5 mm² | M1.587.2500.6 | 9705 A / 5 / 10 B -X4 | 9705 A / 5 / 10 B -X4 | 0G.203.7056.0 | Označovací popiska WMP 5.10-10 | WMP 5.10-10 GP | MARKING PLATE WMP 5.10-10 | Nepřesná náhrada
2,5 mm² | M1.587.2500.7 | BEZ.SCHILDERSTRF.9705A/5/10 B -XD0 | MARK.TAG STRIPS 9705 A / 5 / 10 B | 0G.203.7056.0 | Označovací popiska WMP 5.10-10 | WMP 5.10-10 GP | MARKING PLATE WMP 5.10-10 | Nepřesná náhrada
2,5 mm² | M1.587.2500.8 | BEZ.SCHILDERSTRF.9705A/5/10 B -XD1 | MARK.TAG STRIPS 9705 A / 5 / 10 B | 0G.203.7056.0 | Označovací popiska WMP 5.10-10 | WMP 5.10-10 GP | MARKING PLATE WMP 5.10-10 | Nepřesná náhrada
2,5 mm² | M1.587.2500.9 | BEZ.SCHILDERSTRF.9705A/5/10 B -XD2 | MARK.TAG STRIPS 9705 A / 5 / 10 B | 0G.203.7056.0 | Označovací popiska WMP 5.10-10 | WMP 5.10-10 GP | MARKING PLATE WMP 5.10-10 | Nepřesná náhrada
2,5 mm² | M1.587.2501.0 | BEZ.SCHILDERSTRF.9705A/5/10 B -XD3 | MARK.TAG STRIPS 9705 A / 5 / 10 B | 0G.203.7056.0 | Označovací popiska WMP 5.10-10 | WMP 5.10-10 GP | MARKING PLATE WMP 5.10-10 | Nepřesná náhrada
2,5 mm² | M1.587.2501.1 | BEZ.SCHILDERSTRF.9705A/5/10 B -XD4 | MARK.TAG STRIPS 9705 A / 5 / 10 B | 0G.203.7056.0 | Označovací popiska WMP 5.10-10 | WMP 5.10-10 GP | MARKING PLATE WMP 5.10-10 | Nepřesná náhrada
2,5 mm² | M1.587.2501.2 | BEZ.SCHILDERSTRF.9705A/5/10 B -XD5 | MARK.TAG STRIPS 9705 A / 5 / 10 B | 0G.203.7056.0 | Označovací popiska WMP 5.10-10 | WMP 5.10-10 GP | MARKING PLATE WMP 5.10-10 | Nepřesná náhrada
2,5 mm² | M1.587.2501.3 | BEZ.SCHILDERSTRF.9705A/5/10 B -XD6 | MARK.TAG STRIPS 9705 A / 5 / 10 B | 0G.203.7056.0 | Označovací popiska WMP 5.10-10 | WMP 5.10-10 GP | MARKING PLATE WMP 5.10-10 | Nepřesná náhrada
2,5 mm² | M1.587.2501.4 | BEZ.SCHILDERSTRF.9705A/5/10 B -XD7 | MARK.TAG STRIPS 9705 A / 5 / 10 B | 0G.203.7056.0 | Označovací popiska WMP 5.10-10 | WMP 5.10-10 GP | MARKING PLATE WMP 5.10-10 | Nepřesná náhrada
2,5 mm² | M1.587.2501.5 | BEZ.SCHILDERSTRF.9705A/5/10 B -XD8 | MARK.TAG STRIPS 9705 A / 5 / 10 B | 0G.203.7056.0 | Označovací popiska WMP 5.10-10 | WMP 5.10-10 GP | MARKING PLATE WMP 5.10-10 | Nepřesná náhrada
2,5 mm² | M1.587.2501.6 | BEZ.SCHILDERSTRF.9705A/5/10 B -XD9 | MARK.TAG STRIPS 9705 A / 5 / 10 B | 0G.203.7056.0 | Označovací popiska WMP 5.10-10 | WMP 5.10-10 GP | MARKING PLATE WMP 5.10-10 | Nepřesná náhrada
2,5 mm² | M1.587.2501.7 | BEZ.SCHILDERSTRF.9705A/5/10 B -XD10 | MARK.TAG STRIPS 9705 A / 5 / 10 B | 0G.203.7056.0 | Označovací popiska WMP 5.10-10 | WMP 5.10-10 GP | MARKING PLATE WMP 5.10-10 | Nepřesná náhrada
2,5 mm² | M1.587.2501.8 | BEZ.SCHILDERSTRF.9705A/5/10 B -XDC0 | MARK.TAG STRIPS 9705 A / 5 / 10 B | 0G.203.7056.0 | Označovací popiska WMP 5.10-10 | WMP 5.10-10 GP | MARKING PLATE WMP 5.10-10 | Nepřesná náhrada
2,5 mm² | M1.587.2501.9 | BEZ.SCHILDERSTRF.9705A/5/10 B -XDC1 | MARK.TAG STRIPS 9705 A / 5 / 10 B | 0G.203.7056.0 | Označovací popiska WMP 5.10-10 | WMP 5.10-10 GP | MARKING PLATE WMP 5.10-10 | Nepřesná náhrada
2,5 mm² | M1.587.2502.0 | BEZ.SCHILDERSTRF.9705A/5/10 B -XDC2 | MARK.TAG STRIPS 9705 A / 5 / 10 B | 0G.203.7056.0 | Označovací popiska WMP 5.10-10 | WMP 5.10-10 GP | MARKING PLATE WMP 5.10-10 | Nepřesná náhrada
2,5 mm² | M1.590.9000.8 | BEZ.SCHILDERSTRF.9705A/5/10B F4 | no english description | 0G.203.7056.0 | Označovací popiska WMP 5.10-10 | WMP 5.10-10 GP | MARKING PLATE WMP 5.10-10 | Nepřesná náhrada
2,5 mm² | M1.590.9001.7 | BEZ.SCHILDERSTRF.9705A/5/10B F7 | MARK.TAG STRIPS 9705 A / 5 / 10 B | 0G.203.7056.0 | Označovací popiska WMP 5.10-10 | WMP 5.10-10 GP | MARKING PLATE WMP 5.10-10 | Nepřesná náhrada
2,5 mm² | M1.590.9001.8 | BEZ.SCHILDERSTRF.9705A/5/10B F9 | no english description | 0G.203.7056.0 | Označovací popiska WMP 5.10-10 | WMP 5.10-10 GP | MARKING PLATE WMP 5.10-10 | Nepřesná náhrada
2,5 mm² | M1.608.0600.2 | BEZ.SCHILDERSTRF.9705A/5/10 B 13 | no english description | 0G.203.7056.0 | Označovací popiska WMP 5.10-10 | WMP 5.10-10 GP | MARKING PLATE WMP 5.10-10 | Nepřesná náhrada
2,5 mm² | M1.620.0300.0 | BEZ. PLATTE 9705 A /8/10/7 | no english description | 0G.203.7056.0 | Označovací popiska WMP 5.10-10 | WMP 5.10-10 GP | MARKING PLATE WMP 5.10-10 | Nepřesná náhrada
2,5 mm² | M1.698.5600.3 | 9705A/5/10 beschr. 21 23 25 27 ... 39 | 9705A/5/10 beschr. 21 23 25 27 ... 39 | 0G.203.7056.0 | Označovací popiska WMP 5.10-10 | WMP 5.10-10 GP | MARKING PLATE WMP 5.10-10 | Nepřesná náhrada
2,5 mm² | M1.698.5600.4 | 9705A/5/10 beschr. 41 43 45 47 ... 59 | 9705A/5/10 beschr. 41 43 45 47 ... 59 | 0G.203.7056.0 | Označovací popiska WMP 5.10-10 | WMP 5.10-10 GP | MARKING PLATE WMP 5.10-10 | Nepřesná náhrada
2,5 mm² | M1.698.5600.5 | 9705A/5/10 beschr. 61 63 65 67 ... 79 | 9705A/5/10 beschr. 61 63 65 67 ... 79 | 0G.203.7056.0 | Označovací popiska WMP 5.10-10 | WMP 5.10-10 GP | MARKING PLATE WMP 5.10-10 | Nepřesná náhrada
2,5 mm² | M1.698.5600.6 | 9705A/5/10 beschr. 22 24 26 28 ... 40 | 9705A/5/10 beschr. 22 24 26 28 ... 40 | 0G.203.7056.0 | Označovací popiska WMP 5.10-10 | WMP 5.10-10 GP | MARKING PLATE WMP 5.10-10 | Nepřesná náhrada
2,5 mm² | M1.698.5600.7 | 9705A/5/10 beschr. 42 44 46 48 ... 60 | 9705A/5/10 beschr. 42 44 46 48 ... 60 | 0G.203.7056.0 | Označovací popiska WMP 5.10-10 | WMP 5.10-10 GP | MARKING PLATE WMP 5.10-10 | Nepřesná náhrada
2,5 mm² | M1.698.5600.8 | 9705A/5/10 beschr. 62 64 66 68 ... 80 | 9705A/5/10 beschr. 62 64 66 68 ... 80 | 0G.203.7056.0 | Označovací popiska WMP 5.10-10 | WMP 5.10-10 GP | MARKING PLATE WMP 5.10-10 | Nepřesná náhrada
2,5 mm² | M1.706.6600.1 | 9705 A / 5 / 10 B .1 | 9705 A / 5 / 10 B .1 | 0G.203.7056.0 | Označovací popiska WMP 5.10-10 | WMP 5.10-10 GP | MARKING PLATE WMP 5.10-10 | Nepřesná náhrada
2,5 mm² | M1.706.6600.2 | 9705 A / 5 / 10 B .2 | 9705 A / 5 / 10 B .2 | 0G.203.7056.0 | Označovací popiska WMP 5.10-10 | WMP 5.10-10 GP | MARKING PLATE WMP 5.10-10 | Nepřesná náhrada
2,5 mm² | M1.706.6600.3 | 9705 A / 5 / 10 B .3 | 9705 A / 5 / 10 B .3 | 0G.203.7056.0 | Označovací popiska WMP 5.10-10 | WMP 5.10-10 GP | MARKING PLATE WMP 5.10-10 | Nepřesná náhrada
2,5 mm² | M1.706.6600.4 | 9705 A / 5 / 10 B .4 | 9705 A / 5 / 10 B .4 | 0G.203.7056.0 | Označovací popiska WMP 5.10-10 | WMP 5.10-10 GP | MARKING PLATE WMP 5.10-10 | Nepřesná náhrada
2,5 mm² | M1.713.0306.4 | 9705A/5/10/11MARCOM n.Skz. 6006053 | 9705A/5/10/11MARCOM n.Skz. 6006053 | 0G.203.7056.0 | Označovací popiska WMP 5.10-10 | WMP 5.10-10 GP | MARKING PLATE WMP 5.10-10 | Nepřesná náhrada
2,5 mm² | M1.732.3200.0 | 9705A/5/10 beschr. 1 4 7 10 ... 28 | MARK.TAG STRIPS 9705 A / 5 / 10 B | 0G.203.7056.0 | Označovací popiska WMP 5.10-10 | WMP 5.10-10 GP | MARKING PLATE WMP 5.10-10 | Nepřesná náhrada
2,5 mm² | M1.732.3200.1 | 9705A/5/10 beschr. 2 5 8 11 ... 29 | MARK.TAG STRIPS 9705 A / 5 / 10 B | 0G.203.7056.0 | Označovací popiska WMP 5.10-10 | WMP 5.10-10 GP | MARKING PLATE WMP 5.10-10 | Nepřesná náhrada
2,5 mm² | M1.732.3200.2 | 9705A/5/10 beschr. 3 6 9 12 ... 30 | MARK.TAG STRIPS 9705 A / 5 / 10 B | 0G.203.7056.0 | Označovací popiska WMP 5.10-10 | WMP 5.10-10 GP | MARKING PLATE WMP 5.10-10 | Nepřesná náhrada
2,5 mm² | M1.732.3200.3 | 9705A/5/10 beschr. 31 34 37 ... 58 | MARK.TAG STRIPS 9705 A / 5 / 10 B | 0G.203.7056.0 | Označovací popiska WMP 5.10-10 | WMP 5.10-10 GP | MARKING PLATE WMP 5.10-10 | Nepřesná náhrada
2,5 mm² | M1.732.3200.4 | 9705A/5/10 beschr. 32 35 38 ... 59 | MARK.TAG STRIPS 9705 A / 5 / 10 B | 0G.203.7056.0 | Označovací popiska WMP 5.10-10 | WMP 5.10-10 GP | MARKING PLATE WMP 5.10-10 | Nepřesná náhrada
2,5 mm² | M1.732.3200.5 | 9705A/5/10 beschr. 33 36 39 ... 60 | MARK.TAG STRIPS 9705 A / 5 / 10 B | 0G.203.7056.0 | Označovací popiska WMP 5.10-10 | WMP 5.10-10 GP | MARKING PLATE WMP 5.10-10 | Nepřesná náhrada
2,5 mm² | M1.745.4200.4 | 9705A/5/10/11 n.Skz. 78 055 320 Rev1 | 9705A/5/10/11 n.Skz. 78 055 320 Rev1 | 0G.203.7056.0 | Označovací popiska WMP 5.10-10 | WMP 5.10-10 GP | MARKING PLATE WMP 5.10-10 | Nepřesná náhrada
2,5 mm² | M1.745.4200.6 | 9705A/5/10/11 n.Skz. 78 055 325 | 9705A/5/10/11 n.Skz. 78 055 325 | 0G.203.7056.0 | Označovací popiska WMP 5.10-10 | WMP 5.10-10 GP | MARKING PLATE WMP 5.10-10 | Nepřesná náhrada
2,5 mm² | M1.745.4200.8 | 9705A/5/10/11 n. Skizze v. 21.07.2020 | MARKING PLATE 9705 A / 5 /10/11 | 0G.203.7056.0 | Označovací popiska WMP 5.10-10 | WMP 5.10-10 GP | MARKING PLATE WMP 5.10-10 | Nepřesná náhrada
2,5 mm² | M1.745.7501.0 | 9705A/5/10/11 n. Skizze v. 20.12.2021 | MARKING PLATE 9705 A / 5 /10/11 | 0G.203.7056.0 | Označovací popiska WMP 5.10-10 | WMP 5.10-10 GP | MARKING PLATE WMP 5.10-10 | Nepřesná náhrada
2,5 mm² | M1.750.1600.1 | 9705A/5/10, beschr. 81 83 85 87 ... 99 | 9705A/5/10, beschr. 81 83 85 87 ... 99 | 0G.203.7056.0 | Označovací popiska WMP 5.10-10 | WMP 5.10-10 GP | MARKING PLATE WMP 5.10-10 | Nepřesná náhrada
2,5 mm² | M1.793.8100.1 | BZ/WKF 2,5/M. 1 2 L N PE 1 2 L N PE... | no english description | 0G.203.7056.0 | Označovací popiska WMP 5.10-10 | WMP 5.10-10 GP | MARKING PLATE WMP 5.10-10 | Nepřesná náhrada
2,5 mm² | M1.832.5805.9 | 9705 A / 5 / 10 B beschr. F3 | 9705 A / 5 / 10 B beschr. F3 | 0G.203.7056.0 | Označovací popiska WMP 5.10-10 | WMP 5.10-10 GP | MARKING PLATE WMP 5.10-10 | Nepřesná náhrada
2,5 mm² | M1.832.5820.2 | BEZ.SCHILDERSTRF.9705 A / 5 / 10 B 0V | MARK.TAG STRIPS 9705 A / 5 / 10 B 0V | 0G.203.7056.0 | Označovací popiska WMP 5.10-10 | WMP 5.10-10 GP | MARKING PLATE WMP 5.10-10 | Nepřesná náhrada
2,5 mm² | M1.832.5900.1 | BEZ.SCHILDERSTRF.9705 A/5/10 B U | no english description | 0G.203.7056.0 | Označovací popiska WMP 5.10-10 | WMP 5.10-10 GP | MARKING PLATE WMP 5.10-10 | Nepřesná náhrada
2,5 mm² | M1.832.5900.2 | BEZ.SCHILDERSTRF.9705A/5/10 B V | BEZ.SCHILDERSTRF.9705A/5/10 B V | 0G.203.7056.0 | Označovací popiska WMP 5.10-10 | WMP 5.10-10 GP | MARKING PLATE WMP 5.10-10 | Nepřesná náhrada
2,5 mm² | M1.837.0000.1 | 9705A/5/10B 7 8 7 8 7 8 7 8 7 8 | 9705A/5/10B 7 8 7 8 7 8 7 8 7 8 | 0G.203.7056.0 | Označovací popiska WMP 5.10-10 | WMP 5.10-10 GP | MARKING PLATE WMP 5.10-10 | Nepřesná náhrada
2,5 mm² | M1.900.0309.8 | 9705A/5/10B 81 83 85 87 89 ... 99 | 9705A/5/10B 81 83 85 87 89 ... 99 | 0G.203.7056.0 | Označovací popiska WMP 5.10-10 | WMP 5.10-10 GP | MARKING PLATE WMP 5.10-10 | Nepřesná náhrada
2,5 mm² | M1.900.0309.9 | 9705A/5/10B 82 84 86 88 90 ... 100 | 9705A/5/10B 82 84 86 88 90 ... 100 | 0G.203.7056.0 | Označovací popiska WMP 5.10-10 | WMP 5.10-10 GP | MARKING PLATE WMP 5.10-10 | Nepřesná náhrada
2,5 mm² | M1.900.0310.0 | 9705A/5/10B 101 103 105 107 ... 119 | 9705A/5/10B 101 103 105 107 ... 119 | 0G.203.7056.0 | Označovací popiska WMP 5.10-10 | WMP 5.10-10 GP | MARKING PLATE WMP 5.10-10 | Nepřesná náhrada
2,5 mm² | M1.900.0310.1 | 9705A/5/10B 102 104 106 108 ... 120 | 9705A/5/10B 102 104 106 108 ... 120 | 0G.203.7056.0 | Označovací popiska WMP 5.10-10 | WMP 5.10-10 GP | MARKING PLATE WMP 5.10-10 | Nepřesná náhrada
2,5 mm² | M1.900.0310.2 | 9705A/5/10B 121 123 125 127... 139 | 9705A/5/10B 121 123 125 127... 139 | 0G.203.7056.0 | Označovací popiska WMP 5.10-10 | WMP 5.10-10 GP | MARKING PLATE WMP 5.10-10 | Nepřesná náhrada
2,5 mm² | M1.900.0310.3 | 9705A/5/10B 122 124 126 128 ... 140 | 9705A/5/10B 122 124 126 128 ... 140 | 0G.203.7056.0 | Označovací popiska WMP 5.10-10 | WMP 5.10-10 GP | MARKING PLATE WMP 5.10-10 | Nepřesná náhrada
2,5 mm² | M1.900.0310.4 | 9705A/5/10B 141 143 145 147 ... 159 | 9705A/5/10B 141 143 145 147 ... 159 | 0G.203.7056.0 | Označovací popiska WMP 5.10-10 | WMP 5.10-10 GP | MARKING PLATE WMP 5.10-10 | Nepřesná náhrada
2,5 mm² | M1.900.0310.5 | 9705A/5/10B 142 144 146 148 ... 160 | 9705A/5/10B 142 144 146 148 ... 160 | 0G.203.7056.0 | Označovací popiska WMP 5.10-10 | WMP 5.10-10 GP | MARKING PLATE WMP 5.10-10 | Nepřesná náhrada
2,5 mm² | M1.900.0310.6 | 9705A/5/10B 161 163 165 167 ... 179 | 9705A/5/10B 161 163 165 167 ... 179 | 0G.203.7056.0 | Označovací popiska WMP 5.10-10 | WMP 5.10-10 GP | MARKING PLATE WMP 5.10-10 | Nepřesná náhrada
2,5 mm² | M1.900.0310.7 | 9705A/5/10B 162 164 166 168 ... 180 | 9705A/5/10B 162 164 166 168 ... 180 | 0G.203.7056.0 | Označovací popiska WMP 5.10-10 | WMP 5.10-10 GP | MARKING PLATE WMP 5.10-10 | Nepřesná náhrada
2,5 mm² | M1.900.0310.8 | 9705A/5/10B 181 183 185 187 ... 199 | 9705A/5/10B 181 183 185 187 ... 199 | 0G.203.7056.0 | Označovací popiska WMP 5.10-10 | WMP 5.10-10 GP | MARKING PLATE WMP 5.10-10 | Nepřesná náhrada
2,5 mm² | M1.900.0310.9 | 9705A/5/10B 182 184 186 188 ... 200 | 9705A/5/10B 182 184 186 188 ... 200 | 0G.203.7056.0 | Označovací popiska WMP 5.10-10 | WMP 5.10-10 GP | MARKING PLATE WMP 5.10-10 | Nepřesná náhrada
2,5 mm² | M1.901.0001.6 | BEZ.PL. 9705A/5/10/11 n.Skz. v. 18.12.19 | no english description | 0G.203.7056.0 | Označovací popiska WMP 5.10-10 | WMP 5.10-10 GP | MARKING PLATE WMP 5.10-10 | Nepřesná náhrada
2,5 mm² | M1.943.8935.5 | 9705A/5/10/5 B 6 | 9705A/5/10/5 B 6 | 0G.203.7056.0 | Označovací popiska WMP 5.10-10 | WMP 5.10-10 GP | MARKING PLATE WMP 5.10-10 | Nepřesná náhrada
2,5 mm² | M1.943.8937.3 | 9705A/5/10 B n. Skizze v. 14.01.2022 | MARK.TAG STRIPS 9705 A / 5 / 10 B | 0G.203.7056.0 | Označovací popiska WMP 5.10-10 | WMP 5.10-10 GP | MARKING PLATE WMP 5.10-10 | Nepřesná náhrada
2,5 mm² | M1.991.0000.1 | BEZ.SCHILDERSTRF.9705A/5/10B 14 | MARKER STRIP 9705A/5/10B 14 | 0G.203.7056.0 | Označovací popiska WMP 5.10-10 | WMP 5.10-10 GP | MARKING PLATE WMP 5.10-10 | Nepřesná náhrada
2,5 mm² | M1.991.0000.2 | BEZ.SCHILDERSTRF.9705 A/5/10 B 21 | no english description | 0G.203.7056.0 | Označovací popiska WMP 5.10-10 | WMP 5.10-10 GP | MARKING PLATE WMP 5.10-10 | Nepřesná náhrada
2,5 mm² | M1.991.0004.4 | BEZ.SCHILDERSTRF.9705A/5/10B TBA | BEZ.SCHILDERSTRF.9705A/5/10B TBA | 0G.203.7056.0 | Označovací popiska WMP 5.10-10 | WMP 5.10-10 GP | MARKING PLATE WMP 5.10-10 | Nepřesná náhrada
2,5 mm² | M1.993.0000.3 | 9705A/5/10 B R S T N U V W WAAGERECHT # | no english description | 0G.203.7056.0 | Označovací popiska WMP 5.10-10 | WMP 5.10-10 GP | MARKING PLATE WMP 5.10-10 | Nepřesná náhrada
2,5 mm² | M1.997.2100.0 | 9705A/5/10/11 B n. Skizze v. 04.03.2022 | MARKING PLATE 9705 A / 5 /10/11 | 0G.203.7056.0 | Označovací popiska WMP 5.10-10 | WMP 5.10-10 GP | MARKING PLATE WMP 5.10-10 | Nepřesná náhrada
2,5 mm² | M1.997.2100.1 | 9705A/5/10/11 B n. Skizze v. 04.03.2022 | MARKING PLATE 9705 A / 5 /10/11 | 0G.203.7056.0 | Označovací popiska WMP 5.10-10 | WMP 5.10-10 GP | MARKING PLATE WMP 5.10-10 | Nepřesná náhrada
2,5 mm² | M1.999.9900.6 | BEZ.STRF.9705A/5/10 B X waagrecht | no english description | 0G.203.7056.0 | Označovací popiska WMP 5.10-10 | WMP 5.10-10 GP | MARKING PLATE WMP 5.10-10 | Nepřesná náhrada
2,5 mm² | M1.999.9900.7 | BEZ.STRF.9705A/5/10 B A waagrecht | no english description | 0G.203.7056.0 | Označovací popiska WMP 5.10-10 | WMP 5.10-10 GP | MARKING PLATE WMP 5.10-10 | Nepřesná náhrada
2,5 mm² | M1.999.9900.8 | BEZ.STRF.9705A/5/10 B 1 waagrecht | no english description | 0G.203.7056.0 | Označovací popiska WMP 5.10-10 | WMP 5.10-10 GP | MARKING PLATE WMP 5.10-10 | Nepřesná náhrada
2,5 mm² | M1.999.9900.9 | BEZ.STRF.9705A/5/10 B 2 waagrecht | no english description | 0G.203.7056.0 | Označovací popiska WMP 5.10-10 | WMP 5.10-10 GP | MARKING PLATE WMP 5.10-10 | Nepřesná náhrada
2,5 mm² | M1.999.9901.0 | BEZ.STRF.9705A/5/10 B 3 waagrecht | no english description | 0G.203.7056.0 | Označovací popiska WMP 5.10-10 | WMP 5.10-10 GP | MARKING PLATE WMP 5.10-10 | Nepřesná náhrada
2,5 mm² | M1.999.9901.1 | BEZ.STRF.9705A/5/10 B 4 waagrecht | no english description | 0G.203.7056.0 | Označovací popiska WMP 5.10-10 | WMP 5.10-10 GP | MARKING PLATE WMP 5.10-10 | Nepřesná náhrada
2,5 mm² | M1.999.9901.2 | BEZ.STRF.9705A/5/10 B 5 waagrecht | no english description | 0G.203.7056.0 | Označovací popiska WMP 5.10-10 | WMP 5.10-10 GP | MARKING PLATE WMP 5.10-10 | Nepřesná náhrada
2,5 mm² | M1.999.9901.3 | BEZ.STRF.9705A/5/10 B 6 waagrecht | no english description | 0G.203.7056.0 | Označovací popiska WMP 5.10-10 | WMP 5.10-10 GP | MARKING PLATE WMP 5.10-10 | Nepřesná náhrada
2,5 mm² | M1.999.9901.6 | BEZ.STRF.9705A/5/10 B P waagrecht | no english description | 0G.203.7056.0 | Označovací popiska WMP 5.10-10 | WMP 5.10-10 GP | MARKING PLATE WMP 5.10-10 | Nepřesná náhrada
2,5 mm² | M1.999.9901.7 | BEZ.STRF.9705A/5/10 B . waagrecht | no english description | 0G.203.7056.0 | Označovací popiska WMP 5.10-10 | WMP 5.10-10 GP | MARKING PLATE WMP 5.10-10 | Nepřesná náhrada
2,5 mm² | M1.999.9901.8 | BEZ.STRF.9705A/5/10 B 7 waagrecht | no english description | 0G.203.7056.0 | Označovací popiska WMP 5.10-10 | WMP 5.10-10 GP | MARKING PLATE WMP 5.10-10 | Nepřesná náhrada
2,5 mm² | M1.999.9901.9 | BEZ.STRF.9705A/5/10 B 0 waagrecht | no english description | 0G.203.7056.0 | Označovací popiska WMP 5.10-10 | WMP 5.10-10 GP | MARKING PLATE WMP 5.10-10 | Nepřesná náhrada
2,5 mm² | M1.999.9903.8 | 9705A/5/10 B 2 2 3 3 4 4 4 5 6 7 waagr. | 9705A/5/10 B 2 2 3 3 4 4 4 5 6 7 waagr. | 0G.203.7056.0 | Označovací popiska WMP 5.10-10 | WMP 5.10-10 GP | MARKING PLATE WMP 5.10-10 | Nepřesná náhrada
2,5 mm² | M1.999.9904.0 | 9705A/5/10 B 8 10 11 1 1 9 9 9 9 waagr. | 9705A/5/10 B 8 10 11 1 1 9 9 9 9 waagr. | 0G.203.7056.0 | Označovací popiska WMP 5.10-10 | WMP 5.10-10 GP | MARKING PLATE WMP 5.10-10 | Nepřesná náhrada
2,5 mm² | M1.999.9904.1 | 9705 A / 5 / 10 B 310 | 9705 A / 5 / 10 B 310 | 0G.203.7056.0 | Označovací popiska WMP 5.10-10 | WMP 5.10-10 GP | MARKING PLATE WMP 5.10-10 | Nepřesná náhrada
2,5 mm² | M1.999.9904.2 | 9705 A / 5 / 10 B 320 | 9705 A / 5 / 10 B 320 | 0G.203.7056.0 | Označovací popiska WMP 5.10-10 | WMP 5.10-10 GP | MARKING PLATE WMP 5.10-10 | Nepřesná náhrada
2,5 mm² | M1.999.9904.7 | 9705 A / 5 / 10 B n. Skizze | no english description | 0G.203.7056.0 | Označovací popiska WMP 5.10-10 | WMP 5.10-10 GP | MARKING PLATE WMP 5.10-10 | Nepřesná náhrada
2,5 mm² | M1.999.9904.8 | 9705 A / 5 / 10 B n. Skizze | no english description | 0G.203.7056.0 | Označovací popiska WMP 5.10-10 | WMP 5.10-10 GP | MARKING PLATE WMP 5.10-10 | Nepřesná náhrada
2,5 mm² | M1.999.9904.9 | 9705 A / 5 / 10 B n. Skizze | no english description | 0G.203.7056.0 | Označovací popiska WMP 5.10-10 | WMP 5.10-10 GP | MARKING PLATE WMP 5.10-10 | Nepřesná náhrada
2,5 mm² | M1.999.9905.2 | 9705 A / 5 / 10 B n. Skizze | no english description | 0G.203.7056.0 | Označovací popiska WMP 5.10-10 | WMP 5.10-10 GP | MARKING PLATE WMP 5.10-10 | Nepřesná náhrada
2,5 mm² | M1.999.9905.3 | 9705 A / 5 / 10 B n. Skizze | no english description | 0G.203.7056.0 | Označovací popiska WMP 5.10-10 | WMP 5.10-10 GP | MARKING PLATE WMP 5.10-10 | Nepřesná náhrada
2,5 mm² | M1.999.9907.3 | 9705 A / 5 / 10 B ASi+ | 9705 A / 5 / 10 B ASi+ | 0G.203.7056.0 | Označovací popiska WMP 5.10-10 | WMP 5.10-10 GP | MARKING PLATE WMP 5.10-10 | Nepřesná náhrada
2,5 mm² | M1.999.9907.4 | 9705 A / 5 / 10 B ASi- | MARK.TAG STRIPS 9705 A / 5 / 10 B | 0G.203.7056.0 | Označovací popiska WMP 5.10-10 | WMP 5.10-10 GP | MARKING PLATE WMP 5.10-10 | Nepřesná náhrada
2,5 mm² | M1.999.9907.5 | 9705 A/5/10 B AUX+ | 9705 A/5/10 B AUX+ | 0G.203.7056.0 | Označovací popiska WMP 5.10-10 | WMP 5.10-10 GP | MARKING PLATE WMP 5.10-10 | Nepřesná náhrada
2,5 mm² | M1.999.9907.6 | 9705 A/5/10 B AUX- | 9705 A/5/10 B AUX- | 0G.203.7056.0 | Označovací popiska WMP 5.10-10 | WMP 5.10-10 GP | MARKING PLATE WMP 5.10-10 | Nepřesná náhrada
2,5 mm² | 04.325.5056.8 | Krytka svorky 2.5 mm2 s výstr.popisem | COVER W.WARN.SIGNAD WK 2,5 | 0G.203.7156.0 | Označovací popiska WMP 5.10-5.8 | WMP 5.10-5.8 GP | MARKING PLATE WMP 5.10-5.8 | Nepřesná náhrada
2,5 mm² | 04.242.3255.0 | Držák popisů pro TOP system | BZT WKB 2,5 V0 | 0G.203.7156.0 | Označovací popiska WMP 5.10-5.8 | WMP 5.10-5.8 GP | MARKING PLATE WMP 5.10-5.8 | Nepřesná náhrada
2,5 mm² | 04.343.4756.8 | Krytka žlutá pro sv.WKN 2.5 mm2 4póly | AD VB 5/4 GELB | 0G.203.7156.0 | Označovací popiska WMP 5.10-5.8 | WMP 5.10-5.8 GP | MARKING PLATE WMP 5.10-5.8 | Nepřesná náhrada
2,5 mm² | M1.472.2800.5 | 9705A/7,5/10B 1 2 3 1 2 3 1 2 3 leer | no english description | 0G.203.7156.0 | Označovací popiska WMP 5.10-5.8 | WMP 5.10-5.8 GP | MARKING PLATE WMP 5.10-5.8 | Nepřesná náhrada
4 mm² | 04.242.6053.0 | Ozn. štítek bez popisu pro šíři 6 mm | 9705 A / 6 / 10 | 0G.204.7056.0 | Označovací popiska WMP 6.10-10 GP | WMP 6.10-10 GP | MARKING PLATE WMP 6.10-10 | Nepřesná náhrada
4 mm² | 04.342.0656.8 | Krytka průh. žlutá pro svorku 4 mm2 | AD VB 6/10 GELB | 0G.204.7056.0 | Označovací popiska WMP 6.10-10 GP | WMP 6.10-10 GP | MARKING PLATE WMP 6.10-10 | Nepřesná náhrada
4 mm² | 04.342.2656.8 | Krytka propojky patrové svorky (žlutá) | AD VB 6 / 10 E GELB | 0G.204.7056.0 | Označovací popiska WMP 6.10-10 GP | WMP 6.10-10 GP | MARKING PLATE WMP 6.10-10 | Nepřesná náhrada
4 mm² | 04.343.4856.8 | Krytka žlutá pro sv.WKN 4 mm2 4póly | AD VB 6/4 GELB | 0G.204.7056.0 | Označovací popiska WMP 6.10-10 GP | WMP 6.10-10 GP | MARKING PLATE WMP 6.10-10 | Nepřesná náhrada
4 mm² | 04.344.1855.8 | Krytka s výstražným popisem AD WT 6/10 | AD WT 6/10 | 0G.204.7056.0 | Označovací popiska WMP 6.10-10 GP | WMP 6.10-10 GP | MARKING PLATE WMP 6.10-10 | Nepřesná náhrada
4 mm² | 04.842.4953.0 | Popis 9705A/5/ 9 B 1- 9 | 9705A/5/ 9 B 1- 9 | 0G.204.7056.0 | Označovací popiska WMP 6.10-10 GP | WMP 6.10-10 GP | MARKING PLATE WMP 6.10-10 | Nepřesná náhrada
4 mm² | 04.842.5953.0 | Popis 9705A/6/ 9 B 1- 9 | 9705A/6/ 9 B 1- 9 | 0G.204.7056.0 | Označovací popiska WMP 6.10-10 GP | WMP 6.10-10 GP | MARKING PLATE WMP 6.10-10 | Nepřesná náhrada
4 mm² | 04.842.6053.0 | Ozn. štítek pro šířku 6 mm+popis | MARK.TAG STRIPS 9705 A / 6 / 10 B | 0G.204.7056.0 | Označovací popiska WMP 6.10-10 GP | WMP 6.10-10 GP | MARKING PLATE WMP 6.10-10 | Nepřesná náhrada
4 mm² | 04.842.6553.0 | Popiska | 9705 A / 6 / 10 / 5 B | 0G.204.7056.0 | Označovací popiska WMP 6.10-10 GP | WMP 6.10-10 GP | MARKING PLATE WMP 6.10-10 | Nepřesná náhrada
4 mm² | 04.842.7953.0 | BEZ.SCHILDERSTRF.9705A/8/ 9 B 1- 9 | 9705A/8/ 9 B 1- 9 | 0G.204.7056.0 | Označovací popiska WMP 6.10-10 GP | WMP 6.10-10 GP | MARKING PLATE WMP 6.10-10 | Nepřesná náhrada
4 mm² | 04.842.8553.0 | Popiska 6 - 10 | 9705 A / 8 / 10 / 5 B | 0G.204.7056.0 | Označovací popiska WMP 6.10-10 GP | WMP 6.10-10 GP | MARKING PLATE WMP 6.10-10 | Nepřesná náhrada
4 mm² | 04.846.0153.0 | Ozn. štítek pro šířku 6 mm "1-10" | 9705A/6/10 B 1- 10 | 0G.204.7056.0 | Označovací popiska WMP 6.10-10 GP | WMP 6.10-10 GP | MARKING PLATE WMP 6.10-10 | Nepřesná náhrada
4 mm² | 04.846.0253.0 | Ozn. štítek pro šířku 6 mm "11-20" | 9705A/6/10 B 11- 20 | 0G.204.7056.0 | Označovací popiska WMP 6.10-10 GP | WMP 6.10-10 GP | MARKING PLATE WMP 6.10-10 | Nepřesná náhrada
4 mm² | 04.846.0353.0 | Ozn. štítek pro šířku 6 mm "21-30" | 9705A/6/10 B 21- 30 | 0G.204.7056.0 | Označovací popiska WMP 6.10-10 GP | WMP 6.10-10 GP | MARKING PLATE WMP 6.10-10 | Nepřesná náhrada
4 mm² | 04.846.0453.0 | Ozn. štítek pro šířku 6 mm "31-40" | 9705A/6/10 B 31- 40 | 0G.204.7056.0 | Označovací popiska WMP 6.10-10 GP | WMP 6.10-10 GP | MARKING PLATE WMP 6.10-10 | Nepřesná náhrada
4 mm² | 04.846.0553.0 | Ozn. štítek pro šířku 6 mm "41-50" | 9705A/6/10 B 41- 50 | 0G.204.7056.0 | Označovací popiska WMP 6.10-10 GP | WMP 6.10-10 GP | MARKING PLATE WMP 6.10-10 | Nepřesná náhrada
4 mm² | 04.846.0653.0 | Ozn. štítek pro šířku 6 mm "51-60" | 9705A/6/10 B 51- 60 | 0G.204.7056.0 | Označovací popiska WMP 6.10-10 GP | WMP 6.10-10 GP | MARKING PLATE WMP 6.10-10 | Nepřesná náhrada
4 mm² | 04.846.0753.0 | Ozn. štítek pro šířku 6 mm 61-70 | 9705A/6/10 B 61- 70 | 0G.204.7056.0 | Označovací popiska WMP 6.10-10 GP | WMP 6.10-10 GP | MARKING PLATE WMP 6.10-10 | Nepřesná náhrada
4 mm² | 04.846.0853.0 | Ozn. štítek pro šířku 6 mm "71-80" | 9705A/6/10 B 71- 80 | 0G.204.7056.0 | Označovací popiska WMP 6.10-10 GP | WMP 6.10-10 GP | MARKING PLATE WMP 6.10-10 | Nepřesná náhrada
4 mm² | 04.846.0953.0 | Ozn. štítek pro šířku 6 mm "81-90" | 9705A/6/10 B 81- 90 | 0G.204.7056.0 | Označovací popiska WMP 6.10-10 GP | WMP 6.10-10 GP | MARKING PLATE WMP 6.10-10 | Nepřesná náhrada
4 mm² | 04.846.1053.0 | Ozn. štítek pro šířku 6 mm "91-100" | 9705A/6/10 B 91-100 | 0G.204.7056.0 | Označovací popiska WMP 6.10-10 GP | WMP 6.10-10 GP | MARKING PLATE WMP 6.10-10 | Nepřesná náhrada
4 mm² | 04.846.1153.0 | Ozn. štítek pro šířku 6 mm "101-110" | 9705A/6/10 B 101-110 | 0G.204.7056.0 | Označovací popiska WMP 6.10-10 GP | WMP 6.10-10 GP | MARKING PLATE WMP 6.10-10 | Nepřesná náhrada
4 mm² | 04.846.1253.0 | Ozn. štítek pro šířku 6 mm "111-120" | 9705A/6/10 B 111-120 | 0G.204.7056.0 | Označovací popiska WMP 6.10-10 GP | WMP 6.10-10 GP | MARKING PLATE WMP 6.10-10 | Nepřesná náhrada
4 mm² | 04.846.1353.0 | Ozn. štítek pro šířku 6 mm "121-130" | 9705A/6/10 B 121-130 | 0G.204.7056.0 | Označovací popiska WMP 6.10-10 GP | WMP 6.10-10 GP | MARKING PLATE WMP 6.10-10 | Nepřesná náhrada
4 mm² | 04.846.1453.0 | Ozn. štítek pro šířku 6 mm "131-140 | 9705A/6/10 B 131-140 | 0G.204.7056.0 | Označovací popiska WMP 6.10-10 GP | WMP 6.10-10 GP | MARKING PLATE WMP 6.10-10 | Nepřesná náhrada
4 mm² | 04.846.1553.0 | Ozn. štítek pro šířku 6 mm "141-150" | 9705A/6/10 B 141-150 | 0G.204.7056.0 | Označovací popiska WMP 6.10-10 GP | WMP 6.10-10 GP | MARKING PLATE WMP 6.10-10 | Nepřesná náhrada
4 mm² | 04.846.1653.0 | Ozn. štítek pro šířku 6 mm" 151-160" | 9705A/6/10 B 151-160 | 0G.204.7056.0 | Označovací popiska WMP 6.10-10 GP | WMP 6.10-10 GP | MARKING PLATE WMP 6.10-10 | Nepřesná náhrada
4 mm² | 04.846.1753.0 | Ozn. štítek pro šířku 6 mm"161-170" | 9705A/6/10 B 161-170 | 0G.204.7056.0 | Označovací popiska WMP 6.10-10 GP | WMP 6.10-10 GP | MARKING PLATE WMP 6.10-10 | Nepřesná náhrada
4 mm² | 04.846.1853.0 | Ozn. štítek pro šířku 6 mm"171-180" | 9705A/6/10 B 171-180 | 0G.204.7056.0 | Označovací popiska WMP 6.10-10 GP | WMP 6.10-10 GP | MARKING PLATE WMP 6.10-10 | Nepřesná náhrada
4 mm² | 04.846.1953.0 | Ozn. štítek pro šířku 6 mm"181-190" | 9705A/6/10 B 181-190 | 0G.204.7056.0 | Označovací popiska WMP 6.10-10 GP | WMP 6.10-10 GP | MARKING PLATE WMP 6.10-10 | Nepřesná náhrada
4 mm² | 04.846.2053.0 | Ozn. štítek pro šířku 6 mm"191-200" | 9705A/6/10 B 191-200 | 0G.204.7056.0 | Označovací popiska WMP 6.10-10 GP | WMP 6.10-10 GP | MARKING PLATE WMP 6.10-10 | Nepřesná náhrada
4 mm² | 04.846.2153.0 | BEZ.STRF. 9705A/6/10 B 201-210 | 9705A/6/10 B 201-210 | 0G.204.7056.0 | Označovací popiska WMP 6.10-10 GP | WMP 6.10-10 GP | MARKING PLATE WMP 6.10-10 | Nepřesná náhrada
4 mm² | 04.846.2253.0 | Ozn. štítek | 9705A/6/10 B 211-220 | 0G.204.7056.0 | Označovací popiska WMP 6.10-10 GP | WMP 6.10-10 GP | MARKING PLATE WMP 6.10-10 | Nepřesná náhrada
4 mm² | 04.846.2353.0 | Ozn. štítek | 9705A/6/10 B 221-230 | 0G.204.7056.0 | Označovací popiska WMP 6.10-10 GP | WMP 6.10-10 GP | MARKING PLATE WMP 6.10-10 | Nepřesná náhrada
4 mm² | 04.846.2453.0 | Ozn. štítek | 9705A/6/10 B 231-240 | 0G.204.7056.0 | Označovací popiska WMP 6.10-10 GP | WMP 6.10-10 GP | MARKING PLATE WMP 6.10-10 | Nepřesná náhrada
4 mm² | 04.846.2553.0 | Ozn. štítek | 9705A/6/10 B 241-250 | 0G.204.7056.0 | Označovací popiska WMP 6.10-10 GP | WMP 6.10-10 GP | MARKING PLATE WMP 6.10-10 | Nepřesná náhrada
4 mm² | 04.846.2653.0 | Ozn. štítek | 9705A/6/10 B 251-260 | 0G.204.7056.0 | Označovací popiska WMP 6.10-10 GP | WMP 6.10-10 GP | MARKING PLATE WMP 6.10-10 | Nepřesná náhrada
4 mm² | 04.846.2753.0 | Ozn. štítek | 9705A/6/10 B 261-270 | 0G.204.7056.0 | Označovací popiska WMP 6.10-10 GP | WMP 6.10-10 GP | MARKING PLATE WMP 6.10-10 | Nepřesná náhrada
4 mm² | 04.846.2853.0 | Ozn. štítek | 9705A/6/10 B 271-280 | 0G.204.7056.0 | Označovací popiska WMP 6.10-10 GP | WMP 6.10-10 GP | MARKING PLATE WMP 6.10-10 | Nepřesná náhrada
4 mm² | 04.846.2953.0 | Ozn. štítek | 9705A/6/10 B 281-290 | 0G.204.7056.0 | Označovací popiska WMP 6.10-10 GP | WMP 6.10-10 GP | MARKING PLATE WMP 6.10-10 | Nepřesná náhrada
4 mm² | 04.846.3053.0 | Ozn. štítek | 9705A/6/10 B 291-300 | 0G.204.7056.0 | Označovací popiska WMP 6.10-10 GP | WMP 6.10-10 GP | MARKING PLATE WMP 6.10-10 | Nepřesná náhrada
4 mm² | 04.846.3153.0 | BEZ.STRF. 9705A/6/10 B 301-310 | 9705A/6/10 B 301-310 | 0G.204.7056.0 | Označovací popiska WMP 6.10-10 GP | WMP 6.10-10 GP | MARKING PLATE WMP 6.10-10 | Nepřesná náhrada
4 mm² | 04.846.3253.0 | BEZ.STRF. 9705A/6/10 B 311-320 | 9705A/6/10 B 311-320 | 0G.204.7056.0 | Označovací popiska WMP 6.10-10 GP | WMP 6.10-10 GP | MARKING PLATE WMP 6.10-10 | Nepřesná náhrada
4 mm² | 04.846.3353.0 | BEZ.STRF. 9705A/6/10 B 321-330 | 9705A/6/10 B 321-330 | 0G.204.7056.0 | Označovací popiska WMP 6.10-10 GP | WMP 6.10-10 GP | MARKING PLATE WMP 6.10-10 | Nepřesná náhrada
4 mm² | 04.846.3453.0 | BEZ.STRF. 9705A/6/10 B 331-340 | 9705A/6/10 B 331-340 | 0G.204.7056.0 | Označovací popiska WMP 6.10-10 GP | WMP 6.10-10 GP | MARKING PLATE WMP 6.10-10 | Nepřesná náhrada
4 mm² | 04.846.3553.0 | BEZ.STRF. 9705A/6/10 B 341-350 | 9705A/6/10 B 341-350 | 0G.204.7056.0 | Označovací popiska WMP 6.10-10 GP | WMP 6.10-10 GP | MARKING PLATE WMP 6.10-10 | Nepřesná náhrada
4 mm² | 04.846.3653.0 | BEZ.STRF. 9705A/6/10 B 351-360 | 9705A/6/10 B 351-360 | 0G.204.7056.0 | Označovací popiska WMP 6.10-10 GP | WMP 6.10-10 GP | MARKING PLATE WMP 6.10-10 | Nepřesná náhrada
4 mm² | 04.846.3753.0 | BEZ.STRF. 9705A/6/10 B 361-370 | 9705A/6/10 B 361-370 | 0G.204.7056.0 | Označovací popiska WMP 6.10-10 GP | WMP 6.10-10 GP | MARKING PLATE WMP 6.10-10 | Nepřesná náhrada
4 mm² | 04.846.3853.0 | BEZ.STRF. 9705A/6/10 B 371-380 | 9705A/6/10 B 371-380 | 0G.204.7056.0 | Označovací popiska WMP 6.10-10 GP | WMP 6.10-10 GP | MARKING PLATE WMP 6.10-10 | Nepřesná náhrada
4 mm² | 04.846.3953.0 | BEZ.STRF. 9705A/6/10 B 381-390 | 9705A/6/10 B 381-390 | 0G.204.7056.0 | Označovací popiska WMP 6.10-10 GP | WMP 6.10-10 GP | MARKING PLATE WMP 6.10-10 | Nepřesná náhrada
4 mm² | 04.846.4053.0 | BEZ.STRF. 9705A/6/10 B 391-400 | 9705A/6/10 B 391-400 | 0G.204.7056.0 | Označovací popiska WMP 6.10-10 GP | WMP 6.10-10 GP | MARKING PLATE WMP 6.10-10 | Nepřesná náhrada
4 mm² | 04.852.0453.0 | Ozn. štítek | 9705 AB / L1 | 0G.204.7056.0 | Označovací popiska WMP 6.10-10 GP | WMP 6.10-10 GP | MARKING PLATE WMP 6.10-10 | Nepřesná náhrada
4 mm² | 04.852.0553.0 | Ozn. štítek | 9705AB / L2 | 0G.204.7056.0 | Označovací popiska WMP 6.10-10 GP | WMP 6.10-10 GP | MARKING PLATE WMP 6.10-10 | Nepřesná náhrada
4 mm² | 04.852.0653.0 | Ozn. štítek | 9705AB / L3 | 0G.204.7056.0 | Označovací popiska WMP 6.10-10 GP | WMP 6.10-10 GP | MARKING PLATE WMP 6.10-10 | Nepřesná náhrada
4 mm² | 04.852.0753.0 | Ozn. štítek | 9705AB / PE | 0G.204.7056.0 | Označovací popiska WMP 6.10-10 GP | WMP 6.10-10 GP | MARKING PLATE WMP 6.10-10 | Nepřesná náhrada
4 mm² | 04.852.3253.0 | N ozn. štítek | 9705AB / N | 0G.204.7056.0 | Označovací popiska WMP 6.10-10 GP | WMP 6.10-10 GP | MARKING PLATE WMP 6.10-10 | Nepřesná náhrada
4 mm² | 04.856.0053.0 | Popis 9705A/6/10 B SLZ | 9705A/6/10 B SLZ | 0G.204.7056.0 | Označovací popiska WMP 6.10-10 GP | WMP 6.10-10 GP | MARKING PLATE WMP 6.10-10 | Nepřesná náhrada
4 mm² | 04.856.0153.0 | BEZ.STRF. 9705A/6/10 B ERDZ | 9705A/6/10 B ERDZ | 0G.204.7056.0 | Označovací popiska WMP 6.10-10 GP | WMP 6.10-10 GP | MARKING PLATE WMP 6.10-10 | Nepřesná náhrada
4 mm² | 04.856.0253.0 | Popis "+" | 9705A/6/10B + | 0G.204.7056.0 | Označovací popiska WMP 6.10-10 GP | WMP 6.10-10 GP | MARKING PLATE WMP 6.10-10 | Nepřesná náhrada
4 mm² | 04.856.0353.0 | Popis "-" | 9705A/6/10B - | 0G.204.7056.0 | Označovací popiska WMP 6.10-10 GP | WMP 6.10-10 GP | MARKING PLATE WMP 6.10-10 | Nepřesná náhrada
4 mm² | 04.856.0453.0 | Ozn. štítek "L1" | 9705A/6/10 B L1 | 0G.204.7056.0 | Označovací popiska WMP 6.10-10 GP | WMP 6.10-10 GP | MARKING PLATE WMP 6.10-10 | Nepřesná náhrada
4 mm² | 04.856.0553.0 | Popis 9705A/6/10 B L2 | 9705A/6/10 B L2 | 0G.204.7056.0 | Označovací popiska WMP 6.10-10 GP | WMP 6.10-10 GP | MARKING PLATE WMP 6.10-10 | Nepřesná náhrada
4 mm² | 04.856.0653.0 | Popis 9705A/6/10 B L3 | 9705A/6/10 B L3 | 0G.204.7056.0 | Označovací popiska WMP 6.10-10 GP | WMP 6.10-10 GP | MARKING PLATE WMP 6.10-10 | Nepřesná náhrada
4 mm² | 04.856.0753.0 | Popis 9705A/6/10B PE | 9705A/6/10B PE | 0G.204.7056.0 | Označovací popiska WMP 6.10-10 GP | WMP 6.10-10 GP | MARKING PLATE WMP 6.10-10 | Nepřesná náhrada
4 mm² | 04.856.0853.0 | Popiska L1L2L3NPE.. | 9705A/6/10B L1L2L3NPE.. | 0G.204.7056.0 | Označovací popiska WMP 6.10-10 GP | WMP 6.10-10 GP | MARKING PLATE WMP 6.10-10 | Nepřesná náhrada
4 mm² | 04.856.0953.0 | BEZ.SCHILDERSTRF.9705A/6/10B F1 | 9705A/6/10B F1 | 0G.204.7056.0 | Označovací popiska WMP 6.10-10 GP | WMP 6.10-10 GP | MARKING PLATE WMP 6.10-10 | Nepřesná náhrada
4 mm² | 04.856.1053.0 | BEZ.SCHILDERSTRF.9705A/6/10B F2 | 9705A/6/10B F2 | 0G.204.7056.0 | Označovací popiska WMP 6.10-10 GP | WMP 6.10-10 GP | MARKING PLATE WMP 6.10-10 | Nepřesná náhrada
4 mm² | 04.856.1153.0 | Ozn. štítek pro šířku 6 mm "1-100" | MARK. TAG STRIPS 9705A/6/10B 25 eacg | 0G.204.7056.0 | Označovací popiska WMP 6.10-10 GP | WMP 6.10-10 GP | MARKING PLATE WMP 6.10-10 | Nepřesná náhrada
4 mm² | 04.856.1253.0 | Ozn. štítek pro šířku 6 mm "101-200" | MARK. TAG STRIPS 9705A/6/10B 25 each | 0G.204.7056.0 | Označovací popiska WMP 6.10-10 GP | WMP 6.10-10 GP | MARKING PLATE WMP 6.10-10 | Nepřesná náhrada
4 mm² | 04.856.3153.0 | BEZ.SCHILDERSTRF.9705A/6/10B SL | 9705A/6/10B SL | 0G.204.7056.0 | Označovací popiska WMP 6.10-10 GP | WMP 6.10-10 GP | MARKING PLATE WMP 6.10-10 | Nepřesná náhrada
4 mm² | 04.856.3253.0 | Popis 9705A/6/10B N | 9705A/6/10B N | 0G.204.7056.0 | Označovací popiska WMP 6.10-10 GP | WMP 6.10-10 GP | MARKING PLATE WMP 6.10-10 | Nepřesná náhrada
4 mm² | 04.856.3553.0 | BEZ.SCHILDERSTRF.9705A/6/10B 0V | 9705A/6/10B 0V | 0G.204.7056.0 | Označovací popiska WMP 6.10-10 GP | WMP 6.10-10 GP | MARKING PLATE WMP 6.10-10 | Nepřesná náhrada
4 mm² | M1.136.7000.1 | 04.842.6053.0 s popisem "1" | MARK.TAG STRIPS 9705A/6/10B 1 | 0G.204.7056.0 | Označovací popiska WMP 6.10-10 GP | WMP 6.10-10 GP | MARKING PLATE WMP 6.10-10 | Nepřesná náhrada
4 mm² | M1.315.7400.1 | 04.842.6053.0 popis 11 | no english description | 0G.204.7056.0 | Označovací popiska WMP 6.10-10 GP | WMP 6.10-10 GP | MARKING PLATE WMP 6.10-10 | Nepřesná náhrada
4 mm² | M1.331.5300.1 | 04.842.6553.0 s popisem 1 - 5 | MARK.TAG STRIP 9705 A/6/10/5 B 1-5 | 0G.204.7056.0 | Označovací popiska WMP 6.10-10 GP | WMP 6.10-10 GP | MARKING PLATE WMP 6.10-10 | Nepřesná náhrada
4 mm² | M1.777.3100.1 | Ozn.pásek 9705 A / 6 / 10 s popisem 01 | 9705 A / 6 / 10 B 01 | 0G.204.7056.0 | Označovací popiska WMP 6.10-10 GP | WMP 6.10-10 GP | MARKING PLATE WMP 6.10-10 | Nepřesná náhrada
4 mm² | M1.777.3100.2 | Ozn. pásek 9705 A / 6 / 10 s popisem 2 | 9705 A / 6 / 10 B 02 | 0G.204.7056.0 | Označovací popiska WMP 6.10-10 GP | WMP 6.10-10 GP | MARKING PLATE WMP 6.10-10 | Nepřesná náhrada
4 mm² | M1.777.3100.3 | Ozn. pásek 9705 A / 6 / 10 s popisem 3 | 9705 A / 6 / 10 B 03 | 0G.204.7056.0 | Označovací popiska WMP 6.10-10 GP | WMP 6.10-10 GP | MARKING PLATE WMP 6.10-10 | Nepřesná náhrada
4 mm² | Z4.242.6053.0 | BEZ.PL./11STRF. 9705 A / 6 /10/11 | 9705 A / 6 /10/11MA | 0G.204.7056.0 | Označovací popiska WMP 6.10-10 GP | WMP 6.10-10 GP | MARKING PLATE WMP 6.10-10 | Nepřesná náhrada
4 mm² | 04.846.4153.0 | BEZ.STRF. 9705A/6/10 B 401-410 | MARK. TAG STRIPS 9705A/6/10 B 401-410 | 0G.204.7056.0 | Označovací popiska WMP 6.10-10 GP | WMP 6.10-10 GP | MARKING PLATE WMP 6.10-10 | Nepřesná náhrada
4 mm² | 04.846.4253.0 | BEZ.STRF. 9705A/6/10 B 411-420 | MARK. TAG STRIPS 9705A/6/10 B 411-420 | 0G.204.7056.0 | Označovací popiska WMP 6.10-10 GP | WMP 6.10-10 GP | MARKING PLATE WMP 6.10-10 | Nepřesná náhrada
4 mm² | 04.846.4353.0 | BEZ.STRF. 9705A/6/10 B 421-430 | MARK. TAG STRIPS 9705A/6/10 B 421-430 | 0G.204.7056.0 | Označovací popiska WMP 6.10-10 GP | WMP 6.10-10 GP | MARKING PLATE WMP 6.10-10 | Nepřesná náhrada
4 mm² | 04.846.4453.0 | BEZ.STRF. 9705A/6/10 B 431-440 | MARK. TAG STRIPS 9705A/6/10 B 431-440 | 0G.204.7056.0 | Označovací popiska WMP 6.10-10 GP | WMP 6.10-10 GP | MARKING PLATE WMP 6.10-10 | Nepřesná náhrada
4 mm² | 04.846.4553.0 | BEZ.STRF. 9705A/6/10 B 441-450 | MARK. TAG STRIPS 9705A/6/10 B 441-450 | 0G.204.7056.0 | Označovací popiska WMP 6.10-10 GP | WMP 6.10-10 GP | MARKING PLATE WMP 6.10-10 | Nepřesná náhrada
4 mm² | 04.846.4653.0 | BEZ.STRF. 9705A/6/10 B 451-460 | MARK. TAG STRIPS 9705A/6/10 B 451-460 | 0G.204.7056.0 | Označovací popiska WMP 6.10-10 GP | WMP 6.10-10 GP | MARKING PLATE WMP 6.10-10 | Nepřesná náhrada
4 mm² | 04.846.4753.0 | BEZ.STRF. 9705A/6/10 B 461-470 | MARK. TAG STRIPS 9705A/6/10 B 461-470 | 0G.204.7056.0 | Označovací popiska WMP 6.10-10 GP | WMP 6.10-10 GP | MARKING PLATE WMP 6.10-10 | Nepřesná náhrada
4 mm² | 04.846.4853.0 | BEZ.STRF. 9705A/6/10 B 471-480 | MARK. TAG STRIPS 9705A/6/10 B 471-480 | 0G.204.7056.0 | Označovací popiska WMP 6.10-10 GP | WMP 6.10-10 GP | MARKING PLATE WMP 6.10-10 | Nepřesná náhrada
4 mm² | 04.846.4953.0 | BEZ.STRF. 9705A/6/10 B 481-490 | MARK. TAG STRIPS 9705A/6/10 B 481-490 | 0G.204.7056.0 | Označovací popiska WMP 6.10-10 GP | WMP 6.10-10 GP | MARKING PLATE WMP 6.10-10 | Nepřesná náhrada
4 mm² | 04.846.5053.0 | BEZ.STRF. 9705A/6/10 B 491-500 | MARK. TAG STRIPS 9705A/6/10 B 491-500 | 0G.204.7056.0 | Označovací popiska WMP 6.10-10 GP | WMP 6.10-10 GP | MARKING PLATE WMP 6.10-10 | Nepřesná náhrada
4 mm² | 04.846.5153.0 | BEZ.STRF. 9705A/6/10 B 501-510 | MARK. TAG STRIPS 9705A/6/10 B 501-510 | 0G.204.7056.0 | Označovací popiska WMP 6.10-10 GP | WMP 6.10-10 GP | MARKING PLATE WMP 6.10-10 | Nepřesná náhrada
4 mm² | 04.846.5253.0 | BEZ.STRF. 9705A/6/10 B 511-520 | MARK. TAG STRIPS 9705A/6/10 B 511-520 | 0G.204.7056.0 | Označovací popiska WMP 6.10-10 GP | WMP 6.10-10 GP | MARKING PLATE WMP 6.10-10 | Nepřesná náhrada
4 mm² | 04.846.5353.0 | BEZ.STRF. 9705A/6/10 B 521-530 | MARK. TAG STRIPS 9705A/6/10 B 521-530 | 0G.204.7056.0 | Označovací popiska WMP 6.10-10 GP | WMP 6.10-10 GP | MARKING PLATE WMP 6.10-10 | Nepřesná náhrada
4 mm² | 04.846.5453.0 | BEZ.STRF. 9705A/6/10 B 531-540 | MARK. TAG STRIPS 9705A/6/10 B 531-540 | 0G.204.7056.0 | Označovací popiska WMP 6.10-10 GP | WMP 6.10-10 GP | MARKING PLATE WMP 6.10-10 | Nepřesná náhrada
4 mm² | 04.846.5553.0 | BEZ.STRF. 9705A/6/10 B 541-550 | MARK. TAG STRIPS 9705A/6/10 B 541-550 | 0G.204.7056.0 | Označovací popiska WMP 6.10-10 GP | WMP 6.10-10 GP | MARKING PLATE WMP 6.10-10 | Nepřesná náhrada
4 mm² | 04.846.5653.0 | BEZ.STRF. 9705A/6/10 B 551-560 | MARK. TAG STRIPS 9705A/6/10 B 551-560 | 0G.204.7056.0 | Označovací popiska WMP 6.10-10 GP | WMP 6.10-10 GP | MARKING PLATE WMP 6.10-10 | Nepřesná náhrada
4 mm² | 04.846.5753.0 | BEZ.STRF. 9705A/6/10 B 561-570 | MARK. TAG STRIPS 9705A/6/10 B 561-570 | 0G.204.7056.0 | Označovací popiska WMP 6.10-10 GP | WMP 6.10-10 GP | MARKING PLATE WMP 6.10-10 | Nepřesná náhrada
4 mm² | 04.846.5853.0 | BEZ.STRF. 9705A/6/10 B 571-580 | MARK. TAG STRIPS 9705A/6/10 B 571-580 | 0G.204.7056.0 | Označovací popiska WMP 6.10-10 GP | WMP 6.10-10 GP | MARKING PLATE WMP 6.10-10 | Nepřesná náhrada
4 mm² | 04.846.5953.0 | BEZ.STRF. 9705A/6/10 B 581-590 | MARK. TAG STRIPS 9705A/6/10 B 581-590 | 0G.204.7056.0 | Označovací popiska WMP 6.10-10 GP | WMP 6.10-10 GP | MARKING PLATE WMP 6.10-10 | Nepřesná náhrada
4 mm² | 04.846.6053.0 | BEZ.STRF. 9705A/6/10 B 591-600 | MARK. TAG STRIPS 9705A/6/10 B 591-600 | 0G.204.7056.0 | Označovací popiska WMP 6.10-10 GP | WMP 6.10-10 GP | MARKING PLATE WMP 6.10-10 | Nepřesná náhrada
4 mm² | 04.846.6153.0 | BEZ.STRF. 9705A/6/10 B 601-610 | MARK. TAG STRIPS 9705A/6/10 B 601-610 | 0G.204.7056.0 | Označovací popiska WMP 6.10-10 GP | WMP 6.10-10 GP | MARKING PLATE WMP 6.10-10 | Nepřesná náhrada
4 mm² | 04.846.6253.0 | BEZ.STRF. 9705A/6/10 B 611-620 | MARK. TAG STRIPS 9705A/6/10 B 611-620 | 0G.204.7056.0 | Označovací popiska WMP 6.10-10 GP | WMP 6.10-10 GP | MARKING PLATE WMP 6.10-10 | Nepřesná náhrada
4 mm² | 04.846.6353.0 | BEZ.STRF. 9705A/6/10 B 621-630 | MARK. TAG STRIPS 9705A/6/10 B 621-630 | 0G.204.7056.0 | Označovací popiska WMP 6.10-10 GP | WMP 6.10-10 GP | MARKING PLATE WMP 6.10-10 | Nepřesná náhrada
4 mm² | 04.846.6453.0 | BEZ.STRF. 9705A/6/10 B 631-640 | MARK. TAG STRIPS 9705A/6/10 B 631-640 | 0G.204.7056.0 | Označovací popiska WMP 6.10-10 GP | WMP 6.10-10 GP | MARKING PLATE WMP 6.10-10 | Nepřesná náhrada
4 mm² | 04.846.6553.0 | BEZ.STRF. 9705A/6/10 B 641-650 | MARK. TAG STRIPS 9705A/6/10 B 641-650 | 0G.204.7056.0 | Označovací popiska WMP 6.10-10 GP | WMP 6.10-10 GP | MARKING PLATE WMP 6.10-10 | Nepřesná náhrada
4 mm² | 04.846.6653.0 | BEZ.STRF. 9705A/6/10 B 651-660 | MARK. TAG STRIPS 9705A/6/10 B 651-660 | 0G.204.7056.0 | Označovací popiska WMP 6.10-10 GP | WMP 6.10-10 GP | MARKING PLATE WMP 6.10-10 | Nepřesná náhrada
4 mm² | 04.846.6753.0 | BEZ.STRF. 9705A/6/10 B 661-670 | MARK. TAG STRIPS 9705A/6/10 B 661-670 | 0G.204.7056.0 | Označovací popiska WMP 6.10-10 GP | WMP 6.10-10 GP | MARKING PLATE WMP 6.10-10 | Nepřesná náhrada
4 mm² | 04.846.6853.0 | BEZ.STRF. 9705A/6/10 B 671-680 | MARK. TAG STRIPS 9705A/6/10 B 671-680 | 0G.204.7056.0 | Označovací popiska WMP 6.10-10 GP | WMP 6.10-10 GP | MARKING PLATE WMP 6.10-10 | Nepřesná náhrada
4 mm² | 04.846.6953.0 | BEZ.STRF. 9705A/6/10 B 681-690 | MARK. TAG STRIPS 9705A/6/10 B 681-690 | 0G.204.7056.0 | Označovací popiska WMP 6.10-10 GP | WMP 6.10-10 GP | MARKING PLATE WMP 6.10-10 | Nepřesná náhrada
4 mm² | 04.846.7053.0 | BEZ.STRF. 9705A/6/10 B 691-700 | MARK. TAG STRIPS 9705A/6/10 B 691-700 | 0G.204.7056.0 | Označovací popiska WMP 6.10-10 GP | WMP 6.10-10 GP | MARKING PLATE WMP 6.10-10 | Nepřesná náhrada
4 mm² | 04.846.7153.0 | BEZ.STRF. 9705A/6/10 B 701-710 | MARK. TAG STRIPS 9705A/6/10 B 701-710 | 0G.204.7056.0 | Označovací popiska WMP 6.10-10 GP | WMP 6.10-10 GP | MARKING PLATE WMP 6.10-10 | Nepřesná náhrada
4 mm² | 04.846.7253.0 | BEZ.STRF. 9705A/6/10 B 711-720 | MARK. TAG STRIPS 9705A/6/10 B 711-720 | 0G.204.7056.0 | Označovací popiska WMP 6.10-10 GP | WMP 6.10-10 GP | MARKING PLATE WMP 6.10-10 | Nepřesná náhrada
4 mm² | 04.846.7953.0 | BEZ.STRF. 9705A/6/10 B 781-790 | MARK. TAG STRIPS 9705A/6/10 B 781-790 | 0G.204.7056.0 | Označovací popiska WMP 6.10-10 GP | WMP 6.10-10 GP | MARKING PLATE WMP 6.10-10 | Nepřesná náhrada
4 mm² | 04.846.8153.0 | BEZ.STRF. 9705A/6/10 B 801-810 | MARK. TAG STRIPS 9705A/6/10 B 801-810 | 0G.204.7056.0 | Označovací popiska WMP 6.10-10 GP | WMP 6.10-10 GP | MARKING PLATE WMP 6.10-10 | Nepřesná náhrada
4 mm² | 04.846.8253.0 | BEZ.STRF. 9705A/6/10 B 811-820 | MARK. TAG STRIPS 9705A/6/10 B 811-820 | 0G.204.7056.0 | Označovací popiska WMP 6.10-10 GP | WMP 6.10-10 GP | MARKING PLATE WMP 6.10-10 | Nepřesná náhrada
4 mm² | 04.846.8353.0 | BEZ.STRF. 9705A/6/10 B 821-830 | MARK. TAG STRIPS 9705A/6/10 B 821-830 | 0G.204.7056.0 | Označovací popiska WMP 6.10-10 GP | WMP 6.10-10 GP | MARKING PLATE WMP 6.10-10 | Nepřesná náhrada
4 mm² | 04.846.8753.0 | BEZ.STRF. 9705A/6/10 B 861-870 | MARK. TAG STRIPS 9705A/6/10 B 861-870 | 0G.204.7056.0 | Označovací popiska WMP 6.10-10 GP | WMP 6.10-10 GP | MARKING PLATE WMP 6.10-10 | Nepřesná náhrada
4 mm² | 04.846.8953.0 | BEZ.STRF. 9705A/6/10 B 881-890 | MARK. TAG STRIPS 9705A/6/10 B 881-890 | 0G.204.7056.0 | Označovací popiska WMP 6.10-10 GP | WMP 6.10-10 GP | MARKING PLATE WMP 6.10-10 | Nepřesná náhrada
4 mm² | 04.846.9053.0 | BEZ.STRF. 9705A/6/10 B 891-900 | MARK. TAG STRIPS 9705A/6/10 B 891-900 | 0G.204.7056.0 | Označovací popiska WMP 6.10-10 GP | WMP 6.10-10 GP | MARKING PLATE WMP 6.10-10 | Nepřesná náhrada
4 mm² | 04.846.9153.0 | BEZ.STRF. 9705A/6/10 B 901-910 | MARK. TAG STRIPS 9705A/6/10 B 901-910 | 0G.204.7056.0 | Označovací popiska WMP 6.10-10 GP | WMP 6.10-10 GP | MARKING PLATE WMP 6.10-10 | Nepřesná náhrada
4 mm² | 04.846.9253.0 | BEZ.STRF. 9705A/6/10 B 911-920 | MARK. TAG STRIPS 9705A/6/10 B 911-920 | 0G.204.7056.0 | Označovací popiska WMP 6.10-10 GP | WMP 6.10-10 GP | MARKING PLATE WMP 6.10-10 | Nepřesná náhrada
4 mm² | 04.852.0153.0 | BEZ.SCHILD 9705A/6/10 B ERDZ | MARKING TAG 9705A/6/10 B ERDZ | 0G.204.7056.0 | Označovací popiska WMP 6.10-10 GP | WMP 6.10-10 GP | MARKING PLATE WMP 6.10-10 | Nepřesná náhrada
4 mm² | 99.514.9999.9 | MARKIERUNGSPLATTEWMP 6 PC-TM | MARKING PLATE WMP 6 PC-TM | 0G.204.7056.0 | Označovací popiska WMP 6.10-10 GP | WMP 6.10-10 GP | MARKING PLATE WMP 6.10-10 | Nepřesná náhrada
4 mm² | M1.000.8325.8 | BESCHRIFTUNGS_PL 9705 A/6 ...24V-56 | no english description | 0G.204.7056.0 | Označovací popiska WMP 6.10-10 GP | WMP 6.10-10 GP | MARKING PLATE WMP 6.10-10 | Nepřesná náhrada
4 mm² | M1.048.2700.1 | 9705 A / 6 / 10 B +15 | 9705 A / 6 / 10 B +15 | 0G.204.7056.0 | Označovací popiska WMP 6.10-10 GP | WMP 6.10-10 GP | MARKING PLATE WMP 6.10-10 | Nepřesná náhrada
4 mm² | M1.048.2700.2 | 9705 A / 6 / 10 B +5% | 9705 A / 6 / 10 B +5% | 0G.204.7056.0 | Označovací popiska WMP 6.10-10 GP | WMP 6.10-10 GP | MARKING PLATE WMP 6.10-10 | Nepřesná náhrada
4 mm² | M1.048.2700.3 | 9705 A / 6 / 10 B -15 | 9705 A / 6 / 10 B -15 | 0G.204.7056.0 | Označovací popiska WMP 6.10-10 GP | WMP 6.10-10 GP | MARKING PLATE WMP 6.10-10 | Nepřesná náhrada
4 mm² | M1.048.2700.4 | 9705 A / 6 / 10 B -5% | 9705 A / 6 / 10 B -5% | 0G.204.7056.0 | Označovací popiska WMP 6.10-10 GP | WMP 6.10-10 GP | MARKING PLATE WMP 6.10-10 | Nepřesná náhrada
4 mm² | M1.048.2700.5 | 9705 A / 6 / 10 B 230 | 9705 A / 6 / 10 B 230 | 0G.204.7056.0 | Označovací popiska WMP 6.10-10 GP | WMP 6.10-10 GP | MARKING PLATE WMP 6.10-10 | Nepřesná náhrada
4 mm² | M1.048.2701.2 | 9705 A / 6 / 10 B 440 | 9705 A / 6 / 10 B 440 | 0G.204.7056.0 | Označovací popiska WMP 6.10-10 GP | WMP 6.10-10 GP | MARKING PLATE WMP 6.10-10 | Nepřesná náhrada
4 mm² | M1.048.2701.3 | 9705 A / 6 / 10 B 480 | 9705 A / 6 / 10 B 480 | 0G.204.7056.0 | Označovací popiska WMP 6.10-10 GP | WMP 6.10-10 GP | MARKING PLATE WMP 6.10-10 | Nepřesná náhrada
4 mm² | M1.048.2702.0 | 9705 A / 6 / 10 B Ecr | 9705 A / 6 / 10 B Ecr | 0G.204.7056.0 | Označovací popiska WMP 6.10-10 GP | WMP 6.10-10 GP | MARKING PLATE WMP 6.10-10 | Nepřesná náhrada
4 mm² | M1.080.0100.6 | 9705 A/6/10 B X | MARKING STRIPS 97schr. X | 0G.204.7056.0 | Označovací popiska WMP 6.10-10 GP | WMP 6.10-10 GP | MARKING PLATE WMP 6.10-10 | Nepřesná náhrada
4 mm² | M1.088.0501.2 | BEZ.SCHILDERSTRF.9705 A/6/10B Y1 | MARK.TAG STRIPS 9705 A/6/10B Y1 | 0G.204.7056.0 | Označovací popiska WMP 6.10-10 GP | WMP 6.10-10 GP | MARKING PLATE WMP 6.10-10 | Nepřesná náhrada
4 mm² | M1.126.1000.1 | BEZ.SCHILDERSTRF.9705 A/6/10 B 4 | BEZ.SCHILDERSTRF.9705 A/6/10 B 4 | 0G.204.7056.0 | Označovací popiska WMP 6.10-10 GP | WMP 6.10-10 GP | MARKING PLATE WMP 6.10-10 | Nepřesná náhrada
4 mm² | M1.126.1000.2 | BEZ.SCHILDERSTRF.9705 A/6/10 B 5 | MARK. TAG STRIPS 9705 A/6/10 B 5 | 0G.204.7056.0 | Označovací popiska WMP 6.10-10 GP | WMP 6.10-10 GP | MARKING PLATE WMP 6.10-10 | Nepřesná náhrada
4 mm² | M1.126.1000.3 | BEZ.SCHILDERSTRF.9705 A/6/10 B 6 | MARK. TAG STRIPS 9705 A/6/10 B 6 | 0G.204.7056.0 | Označovací popiska WMP 6.10-10 GP | WMP 6.10-10 GP | MARKING PLATE WMP 6.10-10 | Nepřesná náhrada
4 mm² | M1.126.1000.4 | BEZ.SCHILDERSTRF.9705 A/6/10 B 7 | MARK. TAG STRIPS 9705 A/6/10 B 7 | 0G.204.7056.0 | Označovací popiska WMP 6.10-10 GP | WMP 6.10-10 GP | MARKING PLATE WMP 6.10-10 | Nepřesná náhrada
4 mm² | M1.126.1000.5 | BEZ.SCHILDERSTRF.9705 A/6/10 B 8 | MARK. TAG STRIPS 9705 A/6/10 B 8 | 0G.204.7056.0 | Označovací popiska WMP 6.10-10 GP | WMP 6.10-10 GP | MARKING PLATE WMP 6.10-10 | Nepřesná náhrada
4 mm² | M1.128.4800.1 | BEZ.SCHILDERSTRF.9705 A/6/10B X0 | no english description | 0G.204.7056.0 | Označovací popiska WMP 6.10-10 GP | WMP 6.10-10 GP | MARKING PLATE WMP 6.10-10 | Nepřesná náhrada
4 mm² | M1.128.4800.2 | BEZ.SCHILDERSTRF.9705 A / 6 / 10 B X6 | BEZ.SCHILDERSTRF.9705 A / 6 / 10 B X6 | 0G.204.7056.0 | Označovací popiska WMP 6.10-10 GP | WMP 6.10-10 GP | MARKING PLATE WMP 6.10-10 | Nepřesná náhrada
4 mm² | M1.132.5300.1 | 9705 A / 6 / 10 B 9 | MARKING TAG 9705 A / 6 / 10 B 9 | 0G.204.7056.0 | Označovací popiska WMP 6.10-10 GP | WMP 6.10-10 GP | MARKING PLATE WMP 6.10-10 | Nepřesná náhrada
4 mm² | M1.132.5300.8 | BEZ.SCHILDERSTRF.9705 A/6/10 B 24V | MARK.TAG STRIPS 9705 A/6/10 B 24V | 0G.204.7056.0 | Označovací popiska WMP 6.10-10 GP | WMP 6.10-10 GP | MARKING PLATE WMP 6.10-10 | Nepřesná náhrada
4 mm² | M1.132.5306.0 | BEZ.SCHILDERSTRF.9705A/6/10B 460 | MARK.TAG STRIPS 9705A/6/10B 460 | 0G.204.7056.0 | Označovací popiska WMP 6.10-10 GP | WMP 6.10-10 GP | MARKING PLATE WMP 6.10-10 | Nepřesná náhrada
4 mm² | M1.136.5900.2 | BEZ.SCHILDERSTRF.9705A/6/10 B U1 | no english description | 0G.204.7056.0 | Označovací popiska WMP 6.10-10 GP | WMP 6.10-10 GP | MARKING PLATE WMP 6.10-10 | Nepřesná náhrada
4 mm² | M1.136.5900.3 | BEZ.SCHILDERSTRF.9705A/6/10 B V1 | no english description | 0G.204.7056.0 | Označovací popiska WMP 6.10-10 GP | WMP 6.10-10 GP | MARKING PLATE WMP 6.10-10 | Nepřesná náhrada
4 mm² | M1.136.5900.4 | BEZ.SCHILDERSTRF.9705A/6/10 B W1 | no english description | 0G.204.7056.0 | Označovací popiska WMP 6.10-10 GP | WMP 6.10-10 GP | MARKING PLATE WMP 6.10-10 | Nepřesná náhrada
4 mm² | M1.136.5900.5 | BEZ.SCHILDERSTRF.9705A/6/10 B V2 | no english description | 0G.204.7056.0 | Označovací popiska WMP 6.10-10 GP | WMP 6.10-10 GP | MARKING PLATE WMP 6.10-10 | Nepřesná náhrada
4 mm² | M1.136.7000.2 | BEZ.SCHILDERSTRF.9705A/6/10B 2 | BEZ.SCHILDERSTRF.9705A/6/10B 2 | 0G.204.7056.0 | Označovací popiska WMP 6.10-10 GP | WMP 6.10-10 GP | MARKING PLATE WMP 6.10-10 | Nepřesná náhrada
4 mm² | M1.141.1300.1 | 9705A/6/10, beschr. 1 3 5 7 9 11 ... 19 | 9705A/6/10, beschr. 1 3 5 7 9 11 ... 19 | 0G.204.7056.0 | Označovací popiska WMP 6.10-10 GP | WMP 6.10-10 GP | MARKING PLATE WMP 6.10-10 | Nepřesná náhrada
4 mm² | M1.141.1300.2 | 9705A/6/10, beschr. 2 4 6 8 10 ... 20 | 9705A/6/10, beschr. 2 4 6 8 10 ... 20 | 0G.204.7056.0 | Označovací popiska WMP 6.10-10 GP | WMP 6.10-10 GP | MARKING PLATE WMP 6.10-10 | Nepřesná náhrada
4 mm² | M1.141.1300.3 | 9705A/6/10, beschr. 21 23 25 27 ... 39 | 9705A/6/10, beschr. 21 23 25 27 ... 39 | 0G.204.7056.0 | Označovací popiska WMP 6.10-10 GP | WMP 6.10-10 GP | MARKING PLATE WMP 6.10-10 | Nepřesná náhrada
4 mm² | M1.141.1300.4 | 9705A/6/10, beschr. 22 24 26 28 ... 40 | 9705A/6/10, beschr. 22 24 26 28 ... 40 | 0G.204.7056.0 | Označovací popiska WMP 6.10-10 GP | WMP 6.10-10 GP | MARKING PLATE WMP 6.10-10 | Nepřesná náhrada
4 mm² | M1.141.1300.5 | 9705A/6/10B beschr. 41 43 45 47 ... 59 | 9705A/6/10B beschr. 41 43 45 47 ... 59 | 0G.204.7056.0 | Označovací popiska WMP 6.10-10 GP | WMP 6.10-10 GP | MARKING PLATE WMP 6.10-10 | Nepřesná náhrada
4 mm² | M1.141.1300.6 | 9705A/6/10B beschr. 42 44 46 48 ... 60 | 9705A/6/10B beschr. 42 44 46 48 ... 60 | 0G.204.7056.0 | Označovací popiska WMP 6.10-10 GP | WMP 6.10-10 GP | MARKING PLATE WMP 6.10-10 | Nepřesná náhrada
4 mm² | M1.141.1300.7 | 9705A/6/10, beschr. 61 63 65 67 ... 79 | 9705A/6/10, beschr. 61 63 65 67 ... 79 | 0G.204.7056.0 | Označovací popiska WMP 6.10-10 GP | WMP 6.10-10 GP | MARKING PLATE WMP 6.10-10 | Nepřesná náhrada
4 mm² | M1.141.1300.8 | 9705A/6/10, beschr. 62 64 66 68 ... 80 | 9705A/6/10, beschr. 62 64 66 68 ... 80 | 0G.204.7056.0 | Označovací popiska WMP 6.10-10 GP | WMP 6.10-10 GP | MARKING PLATE WMP 6.10-10 | Nepřesná náhrada
4 mm² | M1.141.1301.0 | 9705A/6/10, beschr. 82 84 86 88 ... 100 | 9705A/6/10, beschr. 82 84 86 88 ... 100 | 0G.204.7056.0 | Označovací popiska WMP 6.10-10 GP | WMP 6.10-10 GP | MARKING PLATE WMP 6.10-10 | Nepřesná náhrada
4 mm² | M1.144.2300.1 | 9705 A / 6 / 10 B L3.1 | 9705 A / 6 / 10 B L3.1 | 0G.204.7056.0 | Označovací popiska WMP 6.10-10 GP | WMP 6.10-10 GP | MARKING PLATE WMP 6.10-10 | Nepřesná náhrada
4 mm² | M1.156.0200.1 | 9705A/6/10/11MA X4 | 9705A/6/10/11MA X4 | 0G.204.7056.0 | Označovací popiska WMP 6.10-10 GP | WMP 6.10-10 GP | MARKING PLATE WMP 6.10-10 | Nepřesná náhrada
4 mm² | M1.156.0200.3 | 9705A/6/10/11MA L41 L42 L43 n.Skizze | 9705A/6/10/11MA L41 L42 L43 n.Skizze | 0G.204.7056.0 | Označovací popiska WMP 6.10-10 GP | WMP 6.10-10 GP | MARKING PLATE WMP 6.10-10 | Nepřesná náhrada
4 mm² | M1.169.3000.3 | 9705A/6/10/5B L1.1 | 9705A/6/10/5B L1.1 | 0G.204.7056.0 | Označovací popiska WMP 6.10-10 GP | WMP 6.10-10 GP | MARKING PLATE WMP 6.10-10 | Nepřesná náhrada
4 mm² | M1.186.6000.1 | 9705A/6/10/5B L1 L2 L3 PE | MARK.TAG STRIPS 9705 A / 6 / 10 / 5 B | 0G.204.7056.0 | Označovací popiska WMP 6.10-10 GP | WMP 6.10-10 GP | MARKING PLATE WMP 6.10-10 | Nepřesná náhrada
4 mm² | M1.293.3400.2 | 9705 A/6/10/11 nach Skizze v. 14.04.2022 | 9705 A/6/10/11 sketch f. 2022-04-14 | 0G.204.7056.0 | Označovací popiska WMP 6.10-10 GP | WMP 6.10-10 GP | MARKING PLATE WMP 6.10-10 | Nepřesná náhrada
4 mm² | M1.332.2105.8 | 9705A/6/10B X2 1 3 5 7 9 11 13 15 17 | 9705A/6/10B X2 1 3 5 7 9 11 13 15 17 | 0G.204.7056.0 | Označovací popiska WMP 6.10-10 GP | WMP 6.10-10 GP | MARKING PLATE WMP 6.10-10 | Nepřesná náhrada
4 mm² | M1.352.8300.1 | BEZ.SCHILDERSTRF.9705 A/6/10 B K | no english description | 0G.204.7056.0 | Označovací popiska WMP 6.10-10 GP | WMP 6.10-10 GP | MARKING PLATE WMP 6.10-10 | Nepřesná náhrada
4 mm² | M1.352.8301.0 | BEZ.SCHILDERSTRF.9705 A/6/10 B PE4 | no english description | 0G.204.7056.0 | Označovací popiska WMP 6.10-10 GP | WMP 6.10-10 GP | MARKING PLATE WMP 6.10-10 | Nepřesná náhrada
4 mm² | M1.355.3400.1 | BEZ.SCHILDERSTRF.9705A/6/10B A | MARK.TAG STRIPS 9705A/6/10B A | 0G.204.7056.0 | Označovací popiska WMP 6.10-10 GP | WMP 6.10-10 GP | MARKING PLATE WMP 6.10-10 | Nepřesná náhrada
4 mm² | M1.356.6700.1 | BEZ.STRF.9705 A/6/10/5B "Erdungszeichen" | "9705 A / 6 / 10 / 5 B ""Marking Tags""" | 0G.204.7056.0 | Označovací popiska WMP 6.10-10 GP | WMP 6.10-10 GP | MARKING PLATE WMP 6.10-10 | Nepřesná náhrada
4 mm² | M1.357.3000.1 | 9705 A / 6 / 10 B 0 | MARK.TAG STRIPS 9705 A / 6 / 10 B | 0G.204.7056.0 | Označovací popiska WMP 6.10-10 GP | WMP 6.10-10 GP | MARKING PLATE WMP 6.10-10 | Nepřesná náhrada
4 mm² | M1.366.4600.1 | BEZ.SCHILDERSTRF.9705A/6/10B U2 | MARK.TAG STRIPS 9705A/6/10B U2 | 0G.204.7056.0 | Označovací popiska WMP 6.10-10 GP | WMP 6.10-10 GP | MARKING PLATE WMP 6.10-10 | Nepřesná náhrada
4 mm² | M1.366.4600.2 | BEZ.SCHILDERSTRF.9705A/6/10B W2 | MARK.TAG STRIPS 9705A/6/10B W2 | 0G.204.7056.0 | Označovací popiska WMP 6.10-10 GP | WMP 6.10-10 GP | MARKING PLATE WMP 6.10-10 | Nepřesná náhrada
4 mm² | M1.368.6800.1 | BEZ.STRF.9705A/6/10B 1 -10 waagrecht | no english description | 0G.204.7056.0 | Označovací popiska WMP 6.10-10 GP | WMP 6.10-10 GP | MARKING PLATE WMP 6.10-10 | Nepřesná náhrada
4 mm² | M1.368.6800.2 | BEZ.STRF.9705A/6/10B 11-20 waagrecht | MARK. TAG STRIPS 9705A/6/10 B 11-20 hor. | 0G.204.7056.0 | Označovací popiska WMP 6.10-10 GP | WMP 6.10-10 GP | MARKING PLATE WMP 6.10-10 | Nepřesná náhrada
4 mm² | M1.368.6800.3 | BEZ.STRF.9705A/6/10B 21-30 waagrecht | no english description | 0G.204.7056.0 | Označovací popiska WMP 6.10-10 GP | WMP 6.10-10 GP | MARKING PLATE WMP 6.10-10 | Nepřesná náhrada
4 mm² | M1.368.6800.4 | BEZ.STRF.9705A/6/10B 31-40 waagrecht | no english description | 0G.204.7056.0 | Označovací popiska WMP 6.10-10 GP | WMP 6.10-10 GP | MARKING PLATE WMP 6.10-10 | Nepřesná náhrada
4 mm² | M1.368.6800.5 | BEZ.STRF.9705A/6/10B 41-50 waagrecht | no english description | 0G.204.7056.0 | Označovací popiska WMP 6.10-10 GP | WMP 6.10-10 GP | MARKING PLATE WMP 6.10-10 | Nepřesná náhrada
4 mm² | M1.368.6800.6 | BEZ.STRF.9705A/6/10B 51-60 waagrecht | no english description | 0G.204.7056.0 | Označovací popiska WMP 6.10-10 GP | WMP 6.10-10 GP | MARKING PLATE WMP 6.10-10 | Nepřesná náhrada
4 mm² | M1.368.6800.7 | BEZ.STRF.9705A/6/10B L1 90°gedreht | no english description | 0G.204.7056.0 | Označovací popiska WMP 6.10-10 GP | WMP 6.10-10 GP | MARKING PLATE WMP 6.10-10 | Nepřesná náhrada
4 mm² | M1.368.6802.9 | BEZ.STRF.9705A/6/10B X 90 Grad gedreht | no english description | 0G.204.7056.0 | Označovací popiska WMP 6.10-10 GP | WMP 6.10-10 GP | MARKING PLATE WMP 6.10-10 | Nepřesná náhrada
4 mm² | M1.386.9100.3 | 9705A/6/10B 1 5 9 13 17 21 25 29 33 37 | 9705A/6/10B 1 5 9 13 17 21 25 29 33 37 | 0G.204.7056.0 | Označovací popiska WMP 6.10-10 GP | WMP 6.10-10 GP | MARKING PLATE WMP 6.10-10 | Nepřesná náhrada
4 mm² | M1.386.9100.4 | 9705A/6/10B 2 6 10 14 18 22 26 30 34 38 | 9705A/6/10B 2 6 10 14 18 22 26 30 34 38 | 0G.204.7056.0 | Označovací popiska WMP 6.10-10 GP | WMP 6.10-10 GP | MARKING PLATE WMP 6.10-10 | Nepřesná náhrada
4 mm² | M1.386.9100.5 | 9705A/6/10B 3 7 11 15 19 23 27 31 35 39 | 9705A/6/10B 3 7 11 15 19 23 27 31 35 39 | 0G.204.7056.0 | Označovací popiska WMP 6.10-10 GP | WMP 6.10-10 GP | MARKING PLATE WMP 6.10-10 | Nepřesná náhrada
4 mm² | M1.386.9100.6 | 9705A/6/10B 4 8 12 16 20 24 28 32 36 40 | 9705A/6/10B 4 8 12 16 20 24 28 32 36 40 | 0G.204.7056.0 | Označovací popiska WMP 6.10-10 GP | WMP 6.10-10 GP | MARKING PLATE WMP 6.10-10 | Nepřesná náhrada
4 mm² | M1.421.0700.1 | 9705 A / 6 / 10 B PA | 9705 A / 6 / 10 B PA | 0G.204.7056.0 | Označovací popiska WMP 6.10-10 GP | WMP 6.10-10 GP | MARKING PLATE WMP 6.10-10 | Nepřesná náhrada
4 mm² | M1.430.2900.1 | 9705A/5/9B L1 L2 L3 N PE(jed.2te Schild# | no english description | 0G.204.7056.0 | Označovací popiska WMP 6.10-10 GP | WMP 6.10-10 GP | MARKING PLATE WMP 6.10-10 | Nepřesná náhrada
4 mm² | M1.431.6600.1 | 9705 A/6/10 Beschr.waagr.nSkv.6.12.96 # | no english description | 0G.204.7056.0 | Označovací popiska WMP 6.10-10 GP | WMP 6.10-10 GP | MARKING PLATE WMP 6.10-10 | Nepřesná náhrada
4 mm² | M1.451.2400.3 | BEZ.SCHILDERSTRF.9705A/6/10B 400 | no english description | 0G.204.7056.0 | Označovací popiska WMP 6.10-10 GP | WMP 6.10-10 GP | MARKING PLATE WMP 6.10-10 | Nepřesná náhrada
4 mm² | M1.453.9700.1 | 9705A/6/10B A B C D E F G H I J | 9705A/6/10B A B C D E F G H I J | 0G.204.7056.0 | Označovací popiska WMP 6.10-10 GP | WMP 6.10-10 GP | MARKING PLATE WMP 6.10-10 | Nepřesná náhrada
4 mm² | M1.453.9700.2 | 9705A/6/10B K L M N O P | 9705A/6/10B K L M N O P | 0G.204.7056.0 | Označovací popiska WMP 6.10-10 GP | WMP 6.10-10 GP | MARKING PLATE WMP 6.10-10 | Nepřesná náhrada
4 mm² | M1.453.9700.3 | 9705A/6/10B 0 35 0 60 0 115 0 115 + - | 9705A/6/10B 0 35 0 60 0 115 0 115 + - | 0G.204.7056.0 | Označovací popiska WMP 6.10-10 GP | WMP 6.10-10 GP | MARKING PLATE WMP 6.10-10 | Nepřesná náhrada
4 mm² | M1.472.2800.4 | 9705A/6/10B L N PE (3x) waagrecht | no english description | 0G.204.7056.0 | Označovací popiska WMP 6.10-10 GP | WMP 6.10-10 GP | MARKING PLATE WMP 6.10-10 | Nepřesná náhrada
4 mm² | M1.503.3806.1 | 9705A/6/10B X1 1 2 3 leer X1 1 2 3 leer | MARK.TAG STRIPS 9705 A / 6 / 10 B | 0G.204.7056.0 | Označovací popiska WMP 6.10-10 GP | WMP 6.10-10 GP | MARKING PLATE WMP 6.10-10 | Nepřesná náhrada
4 mm² | M1.529.3600.1 | 9705 A / 6 / 10 B 1U | 9705 A / 6 / 10 B 1U | 0G.204.7056.0 | Označovací popiska WMP 6.10-10 GP | WMP 6.10-10 GP | MARKING PLATE WMP 6.10-10 | Nepřesná náhrada
4 mm² | M1.529.3600.2 | 9705 A / 6 / 10 B 2U | 9705 A / 6 / 10 B 2U | 0G.204.7056.0 | Označovací popiska WMP 6.10-10 GP | WMP 6.10-10 GP | MARKING PLATE WMP 6.10-10 | Nepřesná náhrada
4 mm² | M1.529.3600.3 | 9705 A / 6 / 10 B 1V | 9705 A / 6 / 10 B 1V | 0G.204.7056.0 | Označovací popiska WMP 6.10-10 GP | WMP 6.10-10 GP | MARKING PLATE WMP 6.10-10 | Nepřesná náhrada
4 mm² | M1.529.3600.4 | 9705 A / 6 / 10 B 1W | 9705 A / 6 / 10 B 1W | 0G.204.7056.0 | Označovací popiska WMP 6.10-10 GP | WMP 6.10-10 GP | MARKING PLATE WMP 6.10-10 | Nepřesná náhrada
4 mm² | M1.529.3600.8 | BEZ.SCHILDERSTRF.9705 A/6/10 B 35 | no english description | 0G.204.7056.0 | Označovací popiska WMP 6.10-10 GP | WMP 6.10-10 GP | MARKING PLATE WMP 6.10-10 | Nepřesná náhrada
4 mm² | M1.529.3602.0 | BEZ.SCHILDERSTRF.9705A/6/10B 2V | MARK.TAG STRIPS 9705A/6/10B 2V | 0G.204.7056.0 | Označovací popiska WMP 6.10-10 GP | WMP 6.10-10 GP | MARKING PLATE WMP 6.10-10 | Nepřesná náhrada
4 mm² | M1.529.3603.9 | BEZ.SCHILDERSTRF.9705A/6/10 B 2W | no english description | 0G.204.7056.0 | Označovací popiska WMP 6.10-10 GP | WMP 6.10-10 GP | MARKING PLATE WMP 6.10-10 | Nepřesná náhrada
4 mm² | M1.529.3604.8 | BEZ.SCHILDERSTRF.9705A/6/10B 2.0 | MARK.TAG STRIPS 9705 A / 6 / 10 B 2.0 | 0G.204.7056.0 | Označovací popiska WMP 6.10-10 GP | WMP 6.10-10 GP | MARKING PLATE WMP 6.10-10 | Nepřesná náhrada
4 mm² | M1.529.3604.9 | BEZ.SCHILDERSTRF.9705A/6/10B 2.1 | MARK.TAG STRIPS 9705 A / 6 / 10 B 2.1 | 0G.204.7056.0 | Označovací popiska WMP 6.10-10 GP | WMP 6.10-10 GP | MARKING PLATE WMP 6.10-10 | Nepřesná náhrada
4 mm² | M1.529.3605.0 | BEZ.SCHILDERSTRF.9705A/6/10B 2.2 | MARK.TAG STRIPS 9705 A / 6 / 10 B 2.2 | 0G.204.7056.0 | Označovací popiska WMP 6.10-10 GP | WMP 6.10-10 GP | MARKING PLATE WMP 6.10-10 | Nepřesná náhrada
4 mm² | M1.529.3605.6 | 9705A/5/ 9 B 74 75 76 74 75 76 74 75 76 | 9705A/5/ 9 B 74 75 76 74 75 76 | 0G.204.7056.0 | Označovací popiska WMP 6.10-10 GP | WMP 6.10-10 GP | MARKING PLATE WMP 6.10-10 | Nepřesná náhrada
4 mm² | M1.529.3606.5 | 9705 A / 6 / 10 B 1.5 (10x) | 9705 A / 6 / 10 B 1.5 (10x) | 0G.204.7056.0 | Označovací popiska WMP 6.10-10 GP | WMP 6.10-10 GP | MARKING PLATE WMP 6.10-10 | Nepřesná náhrada
4 mm² | M1.529.3606.6 | 9705 A / 6 / 10 B 3.2 (10x) | 9705 A / 6 / 10 B 3.2 (10x) | 0G.204.7056.0 | Označovací popiska WMP 6.10-10 GP | WMP 6.10-10 GP | MARKING PLATE WMP 6.10-10 | Nepřesná náhrada
4 mm² | M1.529.3607.1 | 9705 A / 6 / 10 B 1.0 (10x) | 9705 A / 6 / 10 B 1.0 (10x) | 0G.204.7056.0 | Označovací popiska WMP 6.10-10 GP | WMP 6.10-10 GP | MARKING PLATE WMP 6.10-10 | Nepřesná náhrada
4 mm² | M1.529.3611.1 | 9705 A / 6 / 10 B 82A | 9705 A / 6 / 10 B 82A | 0G.204.7056.0 | Označovací popiska WMP 6.10-10 GP | WMP 6.10-10 GP | MARKING PLATE WMP 6.10-10 | Nepřesná náhrada
4 mm² | M1.529.3618.9 | 9705 A / 6 / 10 B 3.0 | 9705 A / 6 / 10 B 3.0 | 0G.204.7056.0 | Označovací popiska WMP 6.10-10 GP | WMP 6.10-10 GP | MARKING PLATE WMP 6.10-10 | Nepřesná náhrada
4 mm² | M1.529.3622.1 | 9705 A / 6 / 10 B 2.Z (90°GEDREHT) | no english description | 0G.204.7056.0 | Označovací popiska WMP 6.10-10 GP | WMP 6.10-10 GP | MARKING PLATE WMP 6.10-10 | Nepřesná náhrada
4 mm² | M1.529.3622.6 | BEZ.SCHILDERSTRF.9705 A / 6 / 10 B 82A.1 | MARK.TAG STRIPS 9705 A / 6 / 10 B | 0G.204.7056.0 | Označovací popiska WMP 6.10-10 GP | WMP 6.10-10 GP | MARKING PLATE WMP 6.10-10 | Nepřesná náhrada
4 mm² | M1.535.0500.1 | BEZ.SCHILDERSTRF.9705 A/6/10B R | no english description | 0G.204.7056.0 | Označovací popiska WMP 6.10-10 GP | WMP 6.10-10 GP | MARKING PLATE WMP 6.10-10 | Nepřesná náhrada
4 mm² | M1.535.0500.2 | BEZ.SCHILDERSTRF.9705 A/6/10B T | MARK.TAG STRIPS 9705A/6/10B T | 0G.204.7056.0 | Označovací popiska WMP 6.10-10 GP | WMP 6.10-10 GP | MARKING PLATE WMP 6.10-10 | Nepřesná náhrada
4 mm² | M1.535.2600.1 | BEZ.SCHILDERSTRF.9705 A / 6 / 10 B 10 | no english description | 0G.204.7056.0 | Označovací popiska WMP 6.10-10 GP | WMP 6.10-10 GP | MARKING PLATE WMP 6.10-10 | Nepřesná náhrada
4 mm² | M1.535.2600.7 | BEZ.SCHILDERSTRF.9705 A / 6 / 10 B 90 | no english description | 0G.204.7056.0 | Označovací popiska WMP 6.10-10 GP | WMP 6.10-10 GP | MARKING PLATE WMP 6.10-10 | Nepřesná náhrada
4 mm² | M1.535.2601.2 | 9705A/6/10/11MARCOM n.Skz. X1 v.09.01.09 | MARKING PLATE 9705 A / 6 /10/11MARCOM | 0G.204.7056.0 | Označovací popiska WMP 6.10-10 GP | WMP 6.10-10 GP | MARKING PLATE WMP 6.10-10 | Nepřesná náhrada
4 mm² | M1.535.2601.3 | 9705A/6/10/11MARCOM n.Skz. X2 v.09.01.09 | MARKING PLATE 9705 A / 6 /10/11MARCOM | 0G.204.7056.0 | Označovací popiska WMP 6.10-10 GP | WMP 6.10-10 GP | MARKING PLATE WMP 6.10-10 | Nepřesná náhrada
4 mm² | M1.535.2601.4 | 9705A/6/10/11MARCOM n.Skz. X0 v.09.01.09 | MARKING PLATE 9705 A / 6 /10/11MARCOM | 0G.204.7056.0 | Označovací popiska WMP 6.10-10 GP | WMP 6.10-10 GP | MARKING PLATE WMP 6.10-10 | Nepřesná náhrada
4 mm² | M1.535.2601.6 | 9705A/6/10/11MARCOM n.Skz. X4 v.09.01.09 | MARKING PLATE 9705 A / 6 /10/11MARCOM | 0G.204.7056.0 | Označovací popiska WMP 6.10-10 GP | WMP 6.10-10 GP | MARKING PLATE WMP 6.10-10 | Nepřesná náhrada
4 mm² | M1.537.1600.3 | BEZ.SCHILDERSTRF.9705A/6/10B XT | MARK.TAG STRIPS 9705A/6/10B XT | 0G.204.7056.0 | Označovací popiska WMP 6.10-10 GP | WMP 6.10-10 GP | MARKING PLATE WMP 6.10-10 | Nepřesná náhrada
4 mm² | M1.545.7600.1 | BEZ.SCHILDERSTRF.9705 A/6/10B X2 | BEZ.SCHILDERSTRF.9705 A/6/10B X2 | 0G.204.7056.0 | Označovací popiska WMP 6.10-10 GP | WMP 6.10-10 GP | MARKING PLATE WMP 6.10-10 | Nepřesná náhrada
4 mm² | M1.545.7600.2 | BEZ.SCHILDERSTRF.9705 A/6/10B X3 | BEZ.SCHILDERSTRF.9705 A/6/10B X3 | 0G.204.7056.0 | Označovací popiska WMP 6.10-10 GP | WMP 6.10-10 GP | MARKING PLATE WMP 6.10-10 | Nepřesná náhrada
4 mm² | M1.545.7600.3 | BEZ.SCHILDERSTRF.9705 A/6/10B X5 | BEZ.SCHILDERSTRF.9705 A/6/10B X5 | 0G.204.7056.0 | Označovací popiska WMP 6.10-10 GP | WMP 6.10-10 GP | MARKING PLATE WMP 6.10-10 | Nepřesná náhrada
4 mm² | M1.559.4800.2 | 9705A/6/10/11 B n.Skz.I 06.09.2022 | 9705A/6/10/11 B n.Skz.I 06.09.2022 | 0G.204.7056.0 | Označovací popiska WMP 6.10-10 GP | WMP 6.10-10 GP | MARKING PLATE WMP 6.10-10 | Nepřesná náhrada
4 mm² | M1.581.8600.1 | 9705A/6/10B L1 L2 L3 N PE ...90°GEDREHT | no english description | 0G.204.7056.0 | Označovací popiska WMP 6.10-10 GP | WMP 6.10-10 GP | MARKING PLATE WMP 6.10-10 | Nepřesná náhrada
4 mm² | M1.582.5800.2 | BEZ.SCHILDERSTRF.9705A/6/10 B 10 - 1 | no english description | 0G.204.7056.0 | Označovací popiska WMP 6.10-10 GP | WMP 6.10-10 GP | MARKING PLATE WMP 6.10-10 | Nepřesná náhrada
4 mm² | M1.582.5800.3 | BEZ.SCHILDERSTRF.9705A/6/10 B 20 - 11 | no english description | 0G.204.7056.0 | Označovací popiska WMP 6.10-10 GP | WMP 6.10-10 GP | MARKING PLATE WMP 6.10-10 | Nepřesná náhrada
4 mm² | M1.582.5800.4 | BEZ.SCHILDERSTRF.9705A/6/10 B 30 - 21 | no english description | 0G.204.7056.0 | Označovací popiska WMP 6.10-10 GP | WMP 6.10-10 GP | MARKING PLATE WMP 6.10-10 | Nepřesná náhrada
4 mm² | M1.582.5800.5 | BEZ.SCHILDERSTRF.9705A/6/10 B 40 - 31 | MARK.TAG STRIPS 9705A/6/10 B 40 - 31 | 0G.204.7056.0 | Označovací popiska WMP 6.10-10 GP | WMP 6.10-10 GP | MARKING PLATE WMP 6.10-10 | Nepřesná náhrada
4 mm² | M1.582.5800.6 | BEZ.SCHILDERSTRF.9705A/6/10 B 50 - 41 | MARK.TAG STRIPS 9705A/6/10 B 50 - 41 | 0G.204.7056.0 | Označovací popiska WMP 6.10-10 GP | WMP 6.10-10 GP | MARKING PLATE WMP 6.10-10 | Nepřesná náhrada
4 mm² | M1.582.5800.7 | BEZ.SCHILDERSTRF.9705A/6/10 B 60 - 51 | MARK.TAG STRIPS 9705A/6/10 B 60 - 51 | 0G.204.7056.0 | Označovací popiska WMP 6.10-10 GP | WMP 6.10-10 GP | MARKING PLATE WMP 6.10-10 | Nepřesná náhrada
4 mm² | M1.582.5800.8 | BEZ.SCHILDERSTRF.9705A/6/10 B 70 - 61 | MARK.TAG STRIPS 9705A/6/10 B 70 - 61 | 0G.204.7056.0 | Označovací popiska WMP 6.10-10 GP | WMP 6.10-10 GP | MARKING PLATE WMP 6.10-10 | Nepřesná náhrada
4 mm² | M1.582.5800.9 | BEZ.SCHILDERSTRF.9705A/6/10 B 80 - 71 | MARK.TAG STRIPS 9705A/6/10 B 80 - 71 | 0G.204.7056.0 | Označovací popiska WMP 6.10-10 GP | WMP 6.10-10 GP | MARKING PLATE WMP 6.10-10 | Nepřesná náhrada
4 mm² | M1.582.5803.6 | BEZ.STRF.9705A/6/10B 61-70 waagrecht | no english description | 0G.204.7056.0 | Označovací popiska WMP 6.10-10 GP | WMP 6.10-10 GP | MARKING PLATE WMP 6.10-10 | Nepřesná náhrada
4 mm² | M1.582.5803.8 | BEZ.STRF.9705A/6/10B 81-90 waagrecht | MARK.TAG STRIPS 9705 A/6/10B 81-90 hor. | 0G.204.7056.0 | Označovací popiska WMP 6.10-10 GP | WMP 6.10-10 GP | MARKING PLATE WMP 6.10-10 | Nepřesná náhrada
4 mm² | M1.590.6500.1 | BEZ.SCHILDERSTRF.9705 A/6/10 B PEN | no english description | 0G.204.7056.0 | Označovací popiska WMP 6.10-10 GP | WMP 6.10-10 GP | MARKING PLATE WMP 6.10-10 | Nepřesná náhrada
4 mm² | M1.606.5000.1 | BEZ.SCHILDERSTRF.9705 A / 6 / 10 B x1 | no english description | 0G.204.7056.0 | Označovací popiska WMP 6.10-10 GP | WMP 6.10-10 GP | MARKING PLATE WMP 6.10-10 | Nepřesná náhrada
4 mm² | M1.608.8700.1 | BEZ.SCHILDERSTRF.9705A/6/10B 21 | no english description | 0G.204.7056.0 | Označovací popiska WMP 6.10-10 GP | WMP 6.10-10 GP | MARKING PLATE WMP 6.10-10 | Nepřesná náhrada
4 mm² | M1.608.8700.8 | BEZ.SCHILDERSTRF.9705A/6/10B L | MARK.TAG STRIPS 9705A/6/10B L | 0G.204.7056.0 | Označovací popiska WMP 6.10-10 GP | WMP 6.10-10 GP | MARKING PLATE WMP 6.10-10 | Nepřesná náhrada
4 mm² | M1.620.0900.2 | BEZ.STRF.9705A/6/10B PE 90°gedreht | no english description | 0G.204.7056.0 | Označovací popiska WMP 6.10-10 GP | WMP 6.10-10 GP | MARKING PLATE WMP 6.10-10 | Nepřesná náhrada
4 mm² | M1.633.0000.3 | 9705A/6/10B L4 N4 PE 1...90°GEDREHT # | no english description | 0G.204.7056.0 | Označovací popiska WMP 6.10-10 GP | WMP 6.10-10 GP | MARKING PLATE WMP 6.10-10 | Nepřesná náhrada
4 mm² | M1.696.5600.2 | BEZ.SCHILDERSTRF.9705A/6/10B 3 | MARKING STRIPS 979705A/6/10 beschr. "3" | 0G.204.7056.0 | Označovací popiska WMP 6.10-10 GP | WMP 6.10-10 GP | MARKING PLATE WMP 6.10-10 | Nepřesná náhrada
4 mm² | M1.696.9900.1 | BEZ.SCHILDERSTRF.9705 A/6/10B X1 | BEZ.SCHILDERSTRF.9705 A/6/10B X1 | 0G.204.7056.0 | Označovací popiska WMP 6.10-10 GP | WMP 6.10-10 GP | MARKING PLATE WMP 6.10-10 | Nepřesná náhrada
4 mm² | M1.697.1300.6 | 9705A/6/10B F1 F2 F3 F4 F8 F9 F10 F5 # | 1005A/6/10B F1 F2 F3 F4 F8 F9 F10 F5 # | 0G.204.7056.0 | Označovací popiska WMP 6.10-10 GP | WMP 6.10-10 GP | MARKING PLATE WMP 6.10-10 | Nepřesná náhrada
4 mm² | M1.697.1300.9 | 9705 A / 6 / 10 B V1.0 | 9705 A / 6 / 10 B V1.0 | 0G.204.7056.0 | Označovací popiska WMP 6.10-10 GP | WMP 6.10-10 GP | MARKING PLATE WMP 6.10-10 | Nepřesná náhrada
4 mm² | M1.697.1301.0 | 9705 A / 6 / 10 B L1 L2 L3 L4 N4 (2x) | 9705 A / 6 / 10 B L1 L2 L3 L4 N4 (2x) | 0G.204.7056.0 | Označovací popiska WMP 6.10-10 GP | WMP 6.10-10 GP | MARKING PLATE WMP 6.10-10 | Nepřesná náhrada
4 mm² | M1.697.1301.1 | 9705 A / 6 / 10 B F1 F2 F3 F4 F5 (2x) | 9705 A / 6 / 10 B F1 F2 F3 F4 F5 (2x) | 0G.204.7056.0 | Označovací popiska WMP 6.10-10 GP | WMP 6.10-10 GP | MARKING PLATE WMP 6.10-10 | Nepřesná náhrada
4 mm² | M1.699.0500.1 | 9705 A/6/10 B, beschr. U | 9705 A/6/10 B, beschr. U | 0G.204.7056.0 | Označovací popiska WMP 6.10-10 GP | WMP 6.10-10 GP | MARKING PLATE WMP 6.10-10 | Nepřesná náhrada
4 mm² | M1.699.0500.2 | 9705 A/6/10 B, beschr. V | 9705 A/6/10 B, beschr. V | 0G.204.7056.0 | Označovací popiska WMP 6.10-10 GP | WMP 6.10-10 GP | MARKING PLATE WMP 6.10-10 | Nepřesná náhrada
4 mm² | M1.699.0500.3 | 9705 A/6/10 B, beschr. W | 9705 A/6/10 B, beschr. W | 0G.204.7056.0 | Označovací popiska WMP 6.10-10 GP | WMP 6.10-10 GP | MARKING PLATE WMP 6.10-10 | Nepřesná náhrada
4 mm² | M1.706.6601.0 | 9705A/6/10B L1 L2 L3 L PA L1 L2 L3 L PA | 9705A/6/10B L1 L2 L3 L PA L1 L2 L3 L PA | 0G.204.7056.0 | Označovací popiska WMP 6.10-10 GP | WMP 6.10-10 GP | MARKING PLATE WMP 6.10-10 | Nepřesná náhrada
4 mm² | M1.706.6601.1 | 9705A/6/10B Sonderbeschriftung | no english description | 0G.204.7056.0 | Označovací popiska WMP 6.10-10 GP | WMP 6.10-10 GP | MARKING PLATE WMP 6.10-10 | Nepřesná náhrada
4 mm² | M1.737.2001.6 | 9705 AL/6/10/6 B n. Skizze v. 31.05.222 | MARKING PLATE 9705 AL/ 6 /10/ 6MARCOM | 0G.204.7056.0 | Označovací popiska WMP 6.10-10 GP | WMP 6.10-10 GP | MARKING PLATE WMP 6.10-10 | Nepřesná náhrada
4 mm² | M1.737.2001.7 | 9705 AL/6/10/6 B n. Skizze v. 24.07.2022 | no english description | 0G.204.7056.0 | Označovací popiska WMP 6.10-10 GP | WMP 6.10-10 GP | MARKING PLATE WMP 6.10-10 | Nepřesná náhrada
4 mm² | M1.737.2001.9 | BEZ.PL./ 6STRF. 9705 AL/6/10/6 n. Skizze | no english description | 0G.204.7056.0 | Označovací popiska WMP 6.10-10 GP | WMP 6.10-10 GP | MARKING PLATE WMP 6.10-10 | Nepřesná náhrada
4 mm² | M1.737.2002.0 | BEZEICHNUNGSPL. 9705A/6/10/11B 19_19..# | no english description | 0G.204.7056.0 | Označovací popiska WMP 6.10-10 GP | WMP 6.10-10 GP | MARKING PLATE WMP 6.10-10 | Nepřesná náhrada
4 mm² | M1.737.2002.1 | BEZEICHNUNGSPL. 9705A/6/10/11B 197U01.. | no english description | 0G.204.7056.0 | Označovací popiska WMP 6.10-10 GP | WMP 6.10-10 GP | MARKING PLATE WMP 6.10-10 | Nepřesná náhrada
4 mm² | M1.737.2002.2 | BEZEICHNUNGSPL. 9705 AL/6/10/6 SONDER# | no english description | 0G.204.7056.0 | Označovací popiska WMP 6.10-10 GP | WMP 6.10-10 GP | MARKING PLATE WMP 6.10-10 | Nepřesná náhrada
4 mm² | M1.744.5600.1 | BEZ.SCHILDERSTRF.9705A/6/10B 90 - 81 | MARK.TAG STRIPS 9705A/6/10B 90 - 81 | 0G.204.7056.0 | Označovací popiska WMP 6.10-10 GP | WMP 6.10-10 GP | MARKING PLATE WMP 6.10-10 | Nepřesná náhrada
4 mm² | M1.745.4200.1 | 9705 A / 5 /10/11MAR n.Skz. BOX1 REV1 | 9705 A / 5 /10/11MAR a.Sk. BOX1 REV1 | 0G.204.7056.0 | Označovací popiska WMP 6.10-10 GP | WMP 6.10-10 GP | MARKING PLATE WMP 6.10-10 | Nepřesná náhrada
4 mm² | M1.746.1800.2 | 9705A/6/10/11 n. Skizze v. 01.04.2020 | MARKING PLATE 9705 A / 6 /10/11 | 0G.204.7056.0 | Označovací popiska WMP 6.10-10 GP | WMP 6.10-10 GP | MARKING PLATE WMP 6.10-10 | Nepřesná náhrada
4 mm² | M1.746.9400.1 | 9705A/6/10/11MA n. Skz. 06-850001 | 9705A/6/10/11MA n. Skz. 06-850001 | 0G.204.7056.0 | Označovací popiska WMP 6.10-10 GP | WMP 6.10-10 GP | MARKING PLATE WMP 6.10-10 | Nepřesná náhrada
4 mm² | M1.746.9400.2 | 9705A/6/10/11MA n. Skz. 06-711801 | 9705A/6/10/11MA n. Skz. 06-711801 | 0G.204.7056.0 | Označovací popiska WMP 6.10-10 GP | WMP 6.10-10 GP | MARKING PLATE WMP 6.10-10 | Nepřesná náhrada
4 mm² | M1.746.9400.4 | 9705A/6/10/11MA n. Skz. 06-711802 | 9705A/6/10/11MA n. Skz. 06-711802 | 0G.204.7056.0 | Označovací popiska WMP 6.10-10 GP | WMP 6.10-10 GP | MARKING PLATE WMP 6.10-10 | Nepřesná náhrada
4 mm² | M1.749.1000.1 | 9705 A / 6 /10/11MA S230 | 9705 A / 6 /10/11MA S230 | 0G.204.7056.0 | Označovací popiska WMP 6.10-10 GP | WMP 6.10-10 GP | MARKING PLATE WMP 6.10-10 | Nepřesná náhrada
4 mm² | M1.777.3100.4 | 9705 A / 6 / 10 B 04 | 9705 A / 6 / 10 B 04 | 0G.204.7056.0 | Označovací popiska WMP 6.10-10 GP | WMP 6.10-10 GP | MARKING PLATE WMP 6.10-10 | Nepřesná náhrada
4 mm² | M1.777.3100.5 | 9705 A / 6 / 10 B 05 | 9705 A / 6 / 10 B 05 | 0G.204.7056.0 | Označovací popiska WMP 6.10-10 GP | WMP 6.10-10 GP | MARKING PLATE WMP 6.10-10 | Nepřesná náhrada
4 mm² | M1.777.3100.6 | 9705 A / 6 / 10 B 06 | 9705 A / 6 / 10 B 06 | 0G.204.7056.0 | Označovací popiska WMP 6.10-10 GP | WMP 6.10-10 GP | MARKING PLATE WMP 6.10-10 | Nepřesná náhrada
4 mm² | M1.777.3100.7 | 9705 A / 6 / 10 B 07 | 9705 A / 6 / 10 B 07 | 0G.204.7056.0 | Označovací popiska WMP 6.10-10 GP | WMP 6.10-10 GP | MARKING PLATE WMP 6.10-10 | Nepřesná náhrada
4 mm² | M1.777.3100.8 | 9705 A / 6 / 10 B 08 | 9705 A / 6 / 10 B 08 | 0G.204.7056.0 | Označovací popiska WMP 6.10-10 GP | WMP 6.10-10 GP | MARKING PLATE WMP 6.10-10 | Nepřesná náhrada
4 mm² | M1.777.3100.9 | 9705 A / 6 / 10 B 09 | 9705 A / 6 / 10 B 09 | 0G.204.7056.0 | Označovací popiska WMP 6.10-10 GP | WMP 6.10-10 GP | MARKING PLATE WMP 6.10-10 | Nepřesná náhrada
4 mm² | M1.777.3101.0 | 9705 A / 6 / 10 B 010 | 9705 A / 6 / 10 B 010 | 0G.204.7056.0 | Označovací popiska WMP 6.10-10 GP | WMP 6.10-10 GP | MARKING PLATE WMP 6.10-10 | Nepřesná náhrada
4 mm² | M1.801.1210.6 | 9705A/6/10/11MA X1 | 9705A/6/10/11MA X1 | 0G.204.7056.0 | Označovací popiska WMP 6.10-10 GP | WMP 6.10-10 GP | MARKING PLATE WMP 6.10-10 | Nepřesná náhrada
4 mm² | M1.801.1210.7 | 9705A/6/10/11MA X2 | 9705A/6/10/11MA X2 | 0G.204.7056.0 | Označovací popiska WMP 6.10-10 GP | WMP 6.10-10 GP | MARKING PLATE WMP 6.10-10 | Nepřesná náhrada
4 mm² | M1.801.1210.8 | 9705A/6/10/11MA X3 | 9705A/6/10/11MA X3 | 0G.204.7056.0 | Označovací popiska WMP 6.10-10 GP | WMP 6.10-10 GP | MARKING PLATE WMP 6.10-10 | Nepřesná náhrada
4 mm² | M1.801.1210.9 | 9705A/6/10/11MA X7 | 9705A/6/10/11MA X7 | 0G.204.7056.0 | Označovací popiska WMP 6.10-10 GP | WMP 6.10-10 GP | MARKING PLATE WMP 6.10-10 | Nepřesná náhrada
4 mm² | M1.801.1211.0 | 9705A/6/10/11MA PE | 9705A/6/10/11MA PE | 0G.204.7056.0 | Označovací popiska WMP 6.10-10 GP | WMP 6.10-10 GP | MARKING PLATE WMP 6.10-10 | Nepřesná náhrada
4 mm² | M1.801.1211.1 | 9705A/6/10/11MA L21 L22 L23 n.Skizze | no english description | 0G.204.7056.0 | Označovací popiska WMP 6.10-10 GP | WMP 6.10-10 GP | MARKING PLATE WMP 6.10-10 | Nepřesná náhrada
4 mm² | M1.801.1211.2 | 9705A/6/10/11MA L31 L32 L33 n.Skizze | no english description | 0G.204.7056.0 | Označovací popiska WMP 6.10-10 GP | WMP 6.10-10 GP | MARKING PLATE WMP 6.10-10 | Nepřesná náhrada
4 mm² | M1.801.1211.3 | 9705A/6/10/11MA L11 L12 L13 n.Skizze | no english description | 0G.204.7056.0 | Označovací popiska WMP 6.10-10 GP | WMP 6.10-10 GP | MARKING PLATE WMP 6.10-10 | Nepřesná náhrada
4 mm² | M1.801.1211.7 | 9705 A/6/10/11 X8/MARCOM | 9705 A/6/10/11 X8/MARCOM | 0G.204.7056.0 | Označovací popiska WMP 6.10-10 GP | WMP 6.10-10 GP | MARKING PLATE WMP 6.10-10 | Nepřesná náhrada
4 mm² | M1.801.1211.8 | 9705A/6/10/11MA X5 | 9705A/6/10/11MA X5 | 0G.204.7056.0 | Označovací popiska WMP 6.10-10 GP | WMP 6.10-10 GP | MARKING PLATE WMP 6.10-10 | Nepřesná náhrada
4 mm² | M1.801.1211.9 | 9705A/6/10/11 B L61 L62 L63 n.Skizze | MARKING PLATE 9705 A / 6 /10/11 | 0G.204.7056.0 | Označovací popiska WMP 6.10-10 GP | WMP 6.10-10 GP | MARKING PLATE WMP 6.10-10 | Nepřesná náhrada
4 mm² | M1.832.5809.8 | 9705A/6/10B PE L1 L2 L3 N PE L1 L2 L3 N | no english description | 0G.204.7056.0 | Označovací popiska WMP 6.10-10 GP | WMP 6.10-10 GP | MARKING PLATE WMP 6.10-10 | Nepřesná náhrada
4 mm² | M1.832.5814.9 | BEZ.STRF.9705A/6/10B X4 | no english description | 0G.204.7056.0 | Označovací popiska WMP 6.10-10 GP | WMP 6.10-10 GP | MARKING PLATE WMP 6.10-10 | Nepřesná náhrada
4 mm² | M1.832.5816.7 | 9705A/6/10B 2 5 8 11 14 17 20 23 26 29 | 9705A/6/10B 2 5 8 11 14 17 20 23 26 29 | 0G.204.7056.0 | Označovací popiska WMP 6.10-10 GP | WMP 6.10-10 GP | MARKING PLATE WMP 6.10-10 | Nepřesná náhrada
4 mm² | M1.832.5820.0 | 9705A/6/10/11MA n. Skizze 400-01566-01 | no english description | 0G.204.7056.0 | Označovací popiska WMP 6.10-10 GP | WMP 6.10-10 GP | MARKING PLATE WMP 6.10-10 | Nepřesná náhrada
4 mm² | M1.832.5820.1 | 9705A/6/10B L1 L2 L3 N PE 4 5 6 | 9705A/6/10B L1 L2 L3 N PE 4 5 6 | 0G.204.7056.0 | Označovací popiska WMP 6.10-10 GP | WMP 6.10-10 GP | MARKING PLATE WMP 6.10-10 | Nepřesná náhrada
4 mm² | M1.832.5820.6 | 9705 A/6/10/11 n. Skizze v. 12.11.2020 | MARKING PLATE 9705 A / 6 /10/11 | 0G.204.7056.0 | Označovací popiska WMP 6.10-10 GP | WMP 6.10-10 GP | MARKING PLATE WMP 6.10-10 | Nepřesná náhrada
4 mm² | M1.832.5820.7 | 9705 A/6/10/11 n. Skizze v. 23.03.2021 | MARKING PLATE 9705 A / 6 /10/11 | 0G.204.7056.0 | Označovací popiska WMP 6.10-10 GP | WMP 6.10-10 GP | MARKING PLATE WMP 6.10-10 | Nepřesná náhrada
4 mm² | M1.832.5820.8 | 9705 A/6/10/11 v.17.01.2022 400-01566-04 | 9705 A/6/10/11 v.17.01.2022 400-01566-04 | 0G.204.7056.0 | Označovací popiska WMP 6.10-10 GP | WMP 6.10-10 GP | MARKING PLATE WMP 6.10-10 | Nepřesná náhrada
4 mm² | M1.853.9900.2 | 9705A/6/10 B n. Skizze v. 26.07.2021 | MARK.TAG STRIPS 9705 A / 6 / 10 B | 0G.204.7056.0 | Označovací popiska WMP 6.10-10 GP | WMP 6.10-10 GP | MARKING PLATE WMP 6.10-10 | Nepřesná náhrada
4 mm² | M1.853.9900.3 | BEZ.SCHILDERSTRF.9705 A / 6 / 10 B L24- | no english description | 0G.204.7056.0 | Označovací popiska WMP 6.10-10 GP | WMP 6.10-10 GP | MARKING PLATE WMP 6.10-10 | Nepřesná náhrada
4 mm² | M1.853.9900.4 | BEZ.SCHILDERSTRF.9705 A / 6 / 10 B M24- | no english description | 0G.204.7056.0 | Označovací popiska WMP 6.10-10 GP | WMP 6.10-10 GP | MARKING PLATE WMP 6.10-10 | Nepřesná náhrada
4 mm² | M1.943.8923.0 | 9705A/6/10B 121-130 waagrecht | no english description | 0G.204.7056.0 | Označovací popiska WMP 6.10-10 GP | WMP 6.10-10 GP | MARKING PLATE WMP 6.10-10 | Nepřesná náhrada
4 mm² | M1.943.8923.1 | 9705A/6/10B 131-140 waagrecht | no english description | 0G.204.7056.0 | Označovací popiska WMP 6.10-10 GP | WMP 6.10-10 GP | MARKING PLATE WMP 6.10-10 | Nepřesná náhrada
4 mm² | M1.943.8923.3 | 9705A/6/10B 151-160 waagrecht | no english description | 0G.204.7056.0 | Označovací popiska WMP 6.10-10 GP | WMP 6.10-10 GP | MARKING PLATE WMP 6.10-10 | Nepřesná náhrada
4 mm² | M1.943.8923.5 | 9705A/6/10B 171-180 waagrecht | no english description | 0G.204.7056.0 | Označovací popiska WMP 6.10-10 GP | WMP 6.10-10 GP | MARKING PLATE WMP 6.10-10 | Nepřesná náhrada
4 mm² | M1.943.8935.3 | 9705A/6/10 B 7 8 9 1 2 3 4 4 5 6 | 9705A/6/10 B 7 8 9 1 2 3 4 4 5 6 | 0G.204.7056.0 | Označovací popiska WMP 6.10-10 GP | WMP 6.10-10 GP | MARKING PLATE WMP 6.10-10 | Nepřesná náhrada
4 mm² | M1.943.8935.4 | 9705A/6/10 B 7 12 14 13 14 16 17 18 19 | 9705A/6/10 B 7 12 14 13 14 16 17 18 19 | 0G.204.7056.0 | Označovací popiska WMP 6.10-10 GP | WMP 6.10-10 GP | MARKING PLATE WMP 6.10-10 | Nepřesná náhrada
4 mm² | M1.943.8936.1 | BEZ.PL./ 6STRF. 9705 AL/ 6 / 10 B X0 | MARK. TAG STRIPS 9705 A L / 6/ 10 | 0G.204.7056.0 | Označovací popiska WMP 6.10-10 GP | WMP 6.10-10 GP | MARKING PLATE WMP 6.10-10 | Nepřesná náhrada
4 mm² | M1.943.8936.2 | BEZ.PL./ 6STRF. 9705 AL/ 6 / 10 B X1 | MARK. TAG STRIPS 9705 AL/6/10 B X1 | 0G.204.7056.0 | Označovací popiska WMP 6.10-10 GP | WMP 6.10-10 GP | MARKING PLATE WMP 6.10-10 | Nepřesná náhrada
4 mm² | M1.943.8936.3 | BEZ.PL./ 6STRF. 9705 AL/ 6 / 10 B X2 | MARK. TAG STRIPS 9705 A L / 6/ 10 | 0G.204.7056.0 | Označovací popiska WMP 6.10-10 GP | WMP 6.10-10 GP | MARKING PLATE WMP 6.10-10 | Nepřesná náhrada
4 mm² | M1.943.8936.4 | BEZ.PL./ 6STRF. 9705 AL/ 6 / 10 B X3 | MARK. TAG STRIPS 9705 A L / 6/ 10 | 0G.204.7056.0 | Označovací popiska WMP 6.10-10 GP | WMP 6.10-10 GP | MARKING PLATE WMP 6.10-10 | Nepřesná náhrada
4 mm² | M1.943.8936.5 | BEZ.PL./ 6STRF. 9705 AL/ 6 / 10 B X4 | MARK. TAG STRIPS 9705 A L / 6/ 10 | 0G.204.7056.0 | Označovací popiska WMP 6.10-10 GP | WMP 6.10-10 GP | MARKING PLATE WMP 6.10-10 | Nepřesná náhrada
4 mm² | M1.943.8936.6 | BEZ.PL./ 6STRF. 9705 AL/ 6 / 10 B X5 | MARK. TAG STRIPS 9705 A L / 6/ 10 | 0G.204.7056.0 | Označovací popiska WMP 6.10-10 GP | WMP 6.10-10 GP | MARKING PLATE WMP 6.10-10 | Nepřesná náhrada
4 mm² | M1.943.8936.7 | BEZ.PL./ 6STRF. 9705 AL/ 6 / 10 B X6 | MARK. TAG STRIPS 9705 A L / 6/ 10 | 0G.204.7056.0 | Označovací popiska WMP 6.10-10 GP | WMP 6.10-10 GP | MARKING PLATE WMP 6.10-10 | Nepřesná náhrada
4 mm² | M1.943.8936.8 | BEZ.PL./ 6STRF. 9705 AL/ 6 / 10 B X7 | MARK. TAG STRIPS 9705 A L / 6/ 10 | 0G.204.7056.0 | Označovací popiska WMP 6.10-10 GP | WMP 6.10-10 GP | MARKING PLATE WMP 6.10-10 | Nepřesná náhrada
4 mm² | M1.943.8936.9 | BEZ.PL./ 6STRF. 9705 AL/ 6 / 10 B X8 | MARK. TAG STRIPS 9705 A L / 6/ 10 | 0G.204.7056.0 | Označovací popiska WMP 6.10-10 GP | WMP 6.10-10 GP | MARKING PLATE WMP 6.10-10 | Nepřesná náhrada
4 mm² | M1.943.8937.0 | BEZ.PL./ 6STRF. 9705 AL/ 6 / 10 B X9 | MARK. TAG STRIPS 9705 A L / 6/ 10 | 0G.204.7056.0 | Označovací popiska WMP 6.10-10 GP | WMP 6.10-10 GP | MARKING PLATE WMP 6.10-10 | Nepřesná náhrada
4 mm² | M1.943.8937.1 | BEZ.PL./ 6STRF. 9705 AL/ 6 / 10 B X10 | MARK. TAG STRIPS 9705 A L / 6/ 10 | 0G.204.7056.0 | Označovací popiska WMP 6.10-10 GP | WMP 6.10-10 GP | MARKING PLATE WMP 6.10-10 | Nepřesná náhrada
4 mm² | M1.943.8937.2 | BEZ.PL./ 6STRF. 9705 AL/ 6 / 10 B X20 | MARK. TAG STRIPS 9705 A L / 6/ 10 | 0G.204.7056.0 | Označovací popiska WMP 6.10-10 GP | WMP 6.10-10 GP | MARKING PLATE WMP 6.10-10 | Nepřesná náhrada
4 mm² | M1.943.8937.6 | 9705A/6/10/11 B n. Skizze v. 18.07.2022 | MARKING PLATE 9705 A / 6 /10/11 | 0G.204.7056.0 | Označovací popiska WMP 6.10-10 GP | WMP 6.10-10 GP | MARKING PLATE WMP 6.10-10 | Nepřesná náhrada
4 mm² | M1.943.8937.7 | 9705A/6/10/11 B n. Skizze v. 06.09.2022 | MARKING PLATE 9705 A / 6 /10/11 | 0G.204.7056.0 | Označovací popiska WMP 6.10-10 GP | WMP 6.10-10 GP | MARKING PLATE WMP 6.10-10 | Nepřesná náhrada
4 mm² | M1.943.8937.8 | BEZ.STRF.9705A/6/10B N 90°gedreht | MARK.TAG STRIPS 9705 A / 6 / 10 B | 0G.204.7056.0 | Označovací popiska WMP 6.10-10 GP | WMP 6.10-10 GP | MARKING PLATE WMP 6.10-10 | Nepřesná náhrada
4 mm² | M1.943.8937.9 | BEZ.SCHILDERSTRF.9705 A/6/10 B S1-S10 | no english description | 0G.204.7056.0 | Označovací popiska WMP 6.10-10 GP | WMP 6.10-10 GP | MARKING PLATE WMP 6.10-10 | Nepřesná náhrada
4 mm² | M1.943.8938.0 | BEZ.SCHILDERSTRF.9705 A/6/10 B S11-S20 | no english description | 0G.204.7056.0 | Označovací popiska WMP 6.10-10 GP | WMP 6.10-10 GP | MARKING PLATE WMP 6.10-10 | Nepřesná náhrada
4 mm² | M1.943.8938.1 | BEZ.SCHILDERSTRF.9705 A/6/10 B S21-S30 | no english description | 0G.204.7056.0 | Označovací popiska WMP 6.10-10 GP | WMP 6.10-10 GP | MARKING PLATE WMP 6.10-10 | Nepřesná náhrada
4 mm² | M1.943.8938.2 | BEZ.SCHILDERSTRF.9705 A/6/10 B 2x X1-X5 | no english description | 0G.204.7056.0 | Označovací popiska WMP 6.10-10 GP | WMP 6.10-10 GP | MARKING PLATE WMP 6.10-10 | Nepřesná náhrada
4 mm² | M1.991.0005.3 | BEZ.SCHILDERSTRF.9705A/6/10B COM | MARK.TAG STRIPS 9705A/6/10B COM | 0G.204.7056.0 | Označovací popiska WMP 6.10-10 GP | WMP 6.10-10 GP | MARKING PLATE WMP 6.10-10 | Nepřesná náhrada
4 mm² | M1.993.0002.5 | 9705 A / 6 /10/11 B 0 | 9705 A / 6 /10/11 B 0 | 0G.204.7056.0 | Označovací popiska WMP 6.10-10 GP | WMP 6.10-10 GP | MARKING PLATE WMP 6.10-10 | Nepřesná náhrada
4 mm² | M1.999.9904.6 | 9705 A / 6 / 10 B n. Skizze | no english description | 0G.204.7056.0 | Označovací popiska WMP 6.10-10 GP | WMP 6.10-10 GP | MARKING PLATE WMP 6.10-10 | Nepřesná náhrada
4 mm² | Z4.242.6053.6 | BEZ.PL./11STRF. 9705A/6/10/11 MARCOM BL | MARKING PLATE 9705 A/6/10/11 MARCOM B | 0G.204.7056.0 | Označovací popiska WMP 6.10-10 GP | WMP 6.10-10 GP | MARKING PLATE WMP 6.10-10 | Nepřesná náhrada
4 mm² | 04.242.6753.0 | Označ.štítek pro adaptér 12 pól.-prázdný | 9705A/6,7/ 12 | 0G.204.7156.0 | Označovací popiska WMP 6.10-5.8 | WMP 6.10-5.8 GP | MARKING PLATE WMP 6.10-5.8 | Nepřesná náhrada
6 mm² | 04.242.8053.0 | Ozn. štítek bez popisu pro šíři 8 mm | 9705 A / 8 / 10 | 0G.206.7056.0 | Označovací popiska WMP 8-10 | WMP 8-10 GP | MARKING PLATE WMP 8-10 | Nepřesná náhrada
6 mm² | 04.326.2253.8 | Jednot. krykta svorky žlutá pro 6 mm2 | AD VB 6 GELB | 0G.206.7056.0 | Označovací popiska WMP 8-10 | WMP 8-10 GP | MARKING PLATE WMP 8-10 | Nepřesná náhrada
6 mm² | 04.342.0856.8 | Krytka AD VB 8/10 žltá | AD VB 8/10 GELB | 0G.206.7056.0 | Označovací popiska WMP 8-10 | WMP 8-10 GP | MARKING PLATE WMP 8-10 | Nepřesná náhrada
6 mm² | 04.342.3856.8 | Krytka na 6 svorku | AD VB 8/10 P GELB | 0G.206.7056.0 | Označovací popiska WMP 8-10 | WMP 8-10 GP | MARKING PLATE WMP 8-10 | Nepřesná náhrada
6 mm² | 04.842.8053.0 | Popiska 9705 A / 8 / 10 B bez popisu | 9705 A / 8 / 10 B | 0G.206.7056.0 | Označovací popiska WMP 8-10 | WMP 8-10 GP | MARKING PLATE WMP 8-10 | Nepřesná náhrada
6 mm² | 04.848.0153.0 | Ozn. štítek pro šířku 8 mm "1-10" | 9705A/8/10 B 1- 10 | 0G.206.7056.0 | Označovací popiska WMP 8-10 | WMP 8-10 GP | MARKING PLATE WMP 8-10 | Nepřesná náhrada
6 mm² | 04.848.0253.0 | Ozn. štítek pro šířku 8 mm "11-20" | 9705A/8/10 B 11- 20 | 0G.206.7056.0 | Označovací popiska WMP 8-10 | WMP 8-10 GP | MARKING PLATE WMP 8-10 | Nepřesná náhrada
6 mm² | 04.848.0353.0 | Ozn. štítek pro šířku 8 mm "21-30" | 9705A/8/10 B 21- 30 | 0G.206.7056.0 | Označovací popiska WMP 8-10 | WMP 8-10 GP | MARKING PLATE WMP 8-10 | Nepřesná náhrada
6 mm² | 04.848.0453.0 | Ozn. štítek pro šířku 8 mm "31-40" | 9705A/8/10 B 31- 40 | 0G.206.7056.0 | Označovací popiska WMP 8-10 | WMP 8-10 GP | MARKING PLATE WMP 8-10 | Nepřesná náhrada
6 mm² | 04.848.0553.0 | Ozn. štítek pro šířku 8 mm "41-50" | 9705A/8/10 B 41- 50 | 0G.206.7056.0 | Označovací popiska WMP 8-10 | WMP 8-10 GP | MARKING PLATE WMP 8-10 | Nepřesná náhrada
6 mm² | 04.848.0653.0 | Ozn. štítek pro šířku 8 mm "51-60" | 9705A/8/10 B 51- 60 | 0G.206.7056.0 | Označovací popiska WMP 8-10 | WMP 8-10 GP | MARKING PLATE WMP 8-10 | Nepřesná náhrada
6 mm² | 04.848.0753.0 | Ozn. štítek pro šířku 8 mm "61-70" | 9705A/8/10 B 61- 70 | 0G.206.7056.0 | Označovací popiska WMP 8-10 | WMP 8-10 GP | MARKING PLATE WMP 8-10 | Nepřesná náhrada
6 mm² | 04.848.0853.0 | Ozn. štítek pro šířku 8 mm "71-80" | 9705A/8/10 B 71- 80 | 0G.206.7056.0 | Označovací popiska WMP 8-10 | WMP 8-10 GP | MARKING PLATE WMP 8-10 | Nepřesná náhrada
6 mm² | 04.848.0953.0 | Ozn. štítek pro šířku 8 mm "81-91" | 9705A/8/10 B 81- 90 | 0G.206.7056.0 | Označovací popiska WMP 8-10 | WMP 8-10 GP | MARKING PLATE WMP 8-10 | Nepřesná náhrada
6 mm² | 04.848.1053.0 | Ozn. štítek pro šířku 8 mm "91-100" | 9705A/8/10 B 91-100 | 0G.206.7056.0 | Označovací popiska WMP 8-10 | WMP 8-10 GP | MARKING PLATE WMP 8-10 | Nepřesná náhrada
6 mm² | 04.848.1153.0 | BEZ.STRF. 9705A/8/10 B 101-110 | 9705A/8/10 B 101-110 | 0G.206.7056.0 | Označovací popiska WMP 8-10 | WMP 8-10 GP | MARKING PLATE WMP 8-10 | Nepřesná náhrada
6 mm² | 04.848.1253.0 | BEZ.STRF. 9705A/8/10 B 111-120 | 9705A/8/10 B 111-120 | 0G.206.7056.0 | Označovací popiska WMP 8-10 | WMP 8-10 GP | MARKING PLATE WMP 8-10 | Nepřesná náhrada
6 mm² | 04.848.1353.0 | BEZ.STRF. 9705A/8/10 B 121-130 | 9705A/8/10 B 121-130 | 0G.206.7056.0 | Označovací popiska WMP 8-10 | WMP 8-10 GP | MARKING PLATE WMP 8-10 | Nepřesná náhrada
6 mm² | 04.848.1453.0 | BEZ.STRF. 9705A/8/10 B 131-140 | 9705A/8/10 B 131-140 | 0G.206.7056.0 | Označovací popiska WMP 8-10 | WMP 8-10 GP | MARKING PLATE WMP 8-10 | Nepřesná náhrada
6 mm² | 04.848.1553.0 | BEZ.STRF. 9705A/8/10 B 141-150 | 9705A/8/10 B 141-150 | 0G.206.7056.0 | Označovací popiska WMP 8-10 | WMP 8-10 GP | MARKING PLATE WMP 8-10 | Nepřesná náhrada
6 mm² | 04.848.1653.0 | BEZ.STRF. 9705A/8/10 B 151-160 | 9705A/8/10 B 151-160 | 0G.206.7056.0 | Označovací popiska WMP 8-10 | WMP 8-10 GP | MARKING PLATE WMP 8-10 | Nepřesná náhrada
6 mm² | 04.848.1753.0 | BEZ.STRF. 9705A/8/10 B 161-170 | 9705A/8/10 B 161-170 | 0G.206.7056.0 | Označovací popiska WMP 8-10 | WMP 8-10 GP | MARKING PLATE WMP 8-10 | Nepřesná náhrada
6 mm² | 04.848.2153.0 | BEZ.STRF. 9705A/8/10 B 201-210 | 9705A/8/10 B 201-210 | 0G.206.7056.0 | Označovací popiska WMP 8-10 | WMP 8-10 GP | MARKING PLATE WMP 8-10 | Nepřesná náhrada
6 mm² | 04.848.2253.0 | BEZ.STRF. 9705A/8/10 B 211-220 | 9705A/8/10 B 211-220 | 0G.206.7056.0 | Označovací popiska WMP 8-10 | WMP 8-10 GP | MARKING PLATE WMP 8-10 | Nepřesná náhrada
6 mm² | 04.848.2353.0 | BEZ.STRF. 9705A/8/10 B 221-230 | 9705A/8/10 B 221-230 | 0G.206.7056.0 | Označovací popiska WMP 8-10 | WMP 8-10 GP | MARKING PLATE WMP 8-10 | Nepřesná náhrada
6 mm² | 04.848.2453.0 | BEZ.STRF. 9705A/8/10 B 231-240 | 9705A/8/10 B 231-240 | 0G.206.7056.0 | Označovací popiska WMP 8-10 | WMP 8-10 GP | MARKING PLATE WMP 8-10 | Nepřesná náhrada
6 mm² | 04.848.2553.0 | BEZ.STRF. 9705A/8/10 B 241-250 | 9705A/8/10 B 241-250 | 0G.206.7056.0 | Označovací popiska WMP 8-10 | WMP 8-10 GP | MARKING PLATE WMP 8-10 | Nepřesná náhrada
6 mm² | 04.848.2653.0 | BEZ.STRF. 9705A/8/10 B 251-260 | 9705A/8/10 B 251-260 | 0G.206.7056.0 | Označovací popiska WMP 8-10 | WMP 8-10 GP | MARKING PLATE WMP 8-10 | Nepřesná náhrada
6 mm² | 04.848.2753.0 | BEZ.STRF. 9705A/8/10 B 261-270 | 9705A/8/10 B 261-270 | 0G.206.7056.0 | Označovací popiska WMP 8-10 | WMP 8-10 GP | MARKING PLATE WMP 8-10 | Nepřesná náhrada
6 mm² | 04.848.2853.0 | BEZ.STRF. 9705A/8/10 B 271-280 | 9705A/8/10 B 271-280 | 0G.206.7056.0 | Označovací popiska WMP 8-10 | WMP 8-10 GP | MARKING PLATE WMP 8-10 | Nepřesná náhrada
6 mm² | 04.848.2953.0 | BEZ.STRF. 9705A/8/10 B 281-290 | 9705A/8/10 B 281-290 | 0G.206.7056.0 | Označovací popiska WMP 8-10 | WMP 8-10 GP | MARKING PLATE WMP 8-10 | Nepřesná náhrada
6 mm² | 04.848.5553.0 | BEZ.STRF. 9705A/8/10 B 541-550 | 9705A/8/10 B 541-550 | 0G.206.7056.0 | Označovací popiska WMP 8-10 | WMP 8-10 GP | MARKING PLATE WMP 8-10 | Nepřesná náhrada
6 mm² | 04.858.0053.0 | BEZ.SCHILDERSTRF.9705A/8/10B SLZ | 9705A/8/10B SLZ | 0G.206.7056.0 | Označovací popiska WMP 8-10 | WMP 8-10 GP | MARKING PLATE WMP 8-10 | Nepřesná náhrada
6 mm² | 04.858.0153.0 | BEZ.SCHILDERSTRF.9705A/8/10B ERDZ | 9705A/8/10B ERDZ | 0G.206.7056.0 | Označovací popiska WMP 8-10 | WMP 8-10 GP | MARKING PLATE WMP 8-10 | Nepřesná náhrada
6 mm² | 04.858.0453.0 | BEZ.SCHILDERSTRF.9705A/8/10B L1 | 9705A/8/10B L1 | 0G.206.7056.0 | Označovací popiska WMP 8-10 | WMP 8-10 GP | MARKING PLATE WMP 8-10 | Nepřesná náhrada
6 mm² | 04.858.0553.0 | BEZ.SCHILDERSTRF.9705A/8/10B L2 | 9705A/8/10B L2 | 0G.206.7056.0 | Označovací popiska WMP 8-10 | WMP 8-10 GP | MARKING PLATE WMP 8-10 | Nepřesná náhrada
6 mm² | 04.858.0653.0 | BEZ.SCHILDERSTRF.9705A/8/10B L3 | 9705A/8/10B L3 | 0G.206.7056.0 | Označovací popiska WMP 8-10 | WMP 8-10 GP | MARKING PLATE WMP 8-10 | Nepřesná náhrada
6 mm² | 04.858.0753.0 | BEZ.SCHILDERSTRF.9705A/8/10B PE | 9705A/8/10B PE | 0G.206.7056.0 | Označovací popiska WMP 8-10 | WMP 8-10 GP | MARKING PLATE WMP 8-10 | Nepřesná náhrada
6 mm² | 04.858.0853.0 | BEZ.SCHILDERSTRF.9705A/8/10B L1L2L3NPE.. | 9705A/8/10B L1L2L3NPE.. | 0G.206.7056.0 | Označovací popiska WMP 8-10 | WMP 8-10 GP | MARKING PLATE WMP 8-10 | Nepřesná náhrada
6 mm² | 04.858.0953.0 | BEZ.SCHILDERSTRF.9705A/8/10B F1 | 9705A/8/10B F1 | 0G.206.7056.0 | Označovací popiska WMP 8-10 | WMP 8-10 GP | MARKING PLATE WMP 8-10 | Nepřesná náhrada
6 mm² | 04.858.1153.0 | BEZ.STRF. 1-1009705A/8/10 B JE 25 ST. | 9705A/8/10 B JE 25 ST. | 0G.206.7056.0 | Označovací popiska WMP 8-10 | WMP 8-10 GP | MARKING PLATE WMP 8-10 | Nepřesná náhrada
6 mm² | 04.858.3253.0 | BEZ.SCHILDERSTRF.9705A/8/10B N | 9705A/8/10B N | 0G.206.7056.0 | Označovací popiska WMP 8-10 | WMP 8-10 GP | MARKING PLATE WMP 8-10 | Nepřesná náhrada
6 mm² | Z4.242.8053.0 | BEZ.PL./ 7STRF. 9705 A / 8 /10/ 7 | 9705 A / 8 /10/ 7 | 0G.206.7056.0 | Označovací popiska WMP 8-10 | WMP 8-10 GP | MARKING PLATE WMP 8-10 | Nepřesná náhrada
6 mm² | 04.242.6074.0 | BEZ.STREIFEN XW5Z-S4.0LB | MARK.TAG STRIPS XW5Z-S4.0LB | 0G.206.7056.0 | Označovací popiska WMP 8-10 | WMP 8-10 GP | MARKING PLATE WMP 8-10 | Nepřesná náhrada
6 mm² | 04.242.8074.0 | BEZ.STREIFEN XW5Z-S6.0LB | MARK.TAG STRIPS XW5Z-S6.0LB | 0G.206.7056.0 | Označovací popiska WMP 8-10 | WMP 8-10 GP | MARKING PLATE WMP 8-10 | Nepřesná náhrada
6 mm² | 04.848.1074.0 | BEZ.STREIFEN XW5Z-S6.0LB-91-100 | MARK.TAG STRIPS XW5Z-S6.0LB-91-100 | 0G.206.7056.0 | Označovací popiska WMP 8-10 | WMP 8-10 GP | MARKING PLATE WMP 8-10 | Nepřesná náhrada
6 mm² | 04.848.1853.0 | BEZ.STRF. 9705A/8/10 B 171-180 | MARK. TAG STRIPS 9705A/8/10 B 171-180 | 0G.206.7056.0 | Označovací popiska WMP 8-10 | WMP 8-10 GP | MARKING PLATE WMP 8-10 | Nepřesná náhrada
6 mm² | 04.848.1953.0 | BEZ.STRF. 9705A/8/10 B 181-190 | MARK. TAG STRIPS 9705A/8/10 B 181-190 | 0G.206.7056.0 | Označovací popiska WMP 8-10 | WMP 8-10 GP | MARKING PLATE WMP 8-10 | Nepřesná náhrada
6 mm² | 04.848.2053.0 | BEZ.STRF. 9705A/8/10 B 191-200 | MARK. TAG STRIPS 9705A/8/10 B 191-200 | 0G.206.7056.0 | Označovací popiska WMP 8-10 | WMP 8-10 GP | MARKING PLATE WMP 8-10 | Nepřesná náhrada
6 mm² | 04.848.3053.0 | BEZ.STRF. 9705A/8/10 B 291-300 | MARK. TAG STRIPS 9705A/8/10 B 291-300 | 0G.206.7056.0 | Označovací popiska WMP 8-10 | WMP 8-10 GP | MARKING PLATE WMP 8-10 | Nepřesná náhrada
6 mm² | 04.848.3153.0 | BEZ.STRF. 9705A/8/10 B 301-310 | MARK. TAG STRIPS 9705A/8/10 B 301-310 | 0G.206.7056.0 | Označovací popiska WMP 8-10 | WMP 8-10 GP | MARKING PLATE WMP 8-10 | Nepřesná náhrada
6 mm² | 04.848.3253.0 | BEZ.STRF. 9705A/8/10 B 311-320 | MARK. TAG STRIPS 9705A/8/10 B 311-320 | 0G.206.7056.0 | Označovací popiska WMP 8-10 | WMP 8-10 GP | MARKING PLATE WMP 8-10 | Nepřesná náhrada
6 mm² | 04.848.3353.0 | BEZ.STRF. 9705A/8/10 B 321-330 | MARK. TAG STRIPS 9705A/8/10 B 321-330 | 0G.206.7056.0 | Označovací popiska WMP 8-10 | WMP 8-10 GP | MARKING PLATE WMP 8-10 | Nepřesná náhrada
6 mm² | 04.848.3453.0 | BEZ.STRF. 9705A/8/10 B 331-340 | MARK. TAG STRIPS 9705A/8/10 B 331-340 | 0G.206.7056.0 | Označovací popiska WMP 8-10 | WMP 8-10 GP | MARKING PLATE WMP 8-10 | Nepřesná náhrada
6 mm² | 04.848.3553.0 | BEZ.STRF. 9705A/8/10 B 341-350 | MARK. TAG STRIPS 9705A/8/10 B 341-350 | 0G.206.7056.0 | Označovací popiska WMP 8-10 | WMP 8-10 GP | MARKING PLATE WMP 8-10 | Nepřesná náhrada
6 mm² | 04.848.3653.0 | BEZ.STRF. 9705A/8/10 B 351-360 | MARK. TAG STRIPS 9705A/8/10 B 351-360 | 0G.206.7056.0 | Označovací popiska WMP 8-10 | WMP 8-10 GP | MARKING PLATE WMP 8-10 | Nepřesná náhrada
6 mm² | 04.848.3753.0 | BEZ.STRF. 9705A/8/10 B 361-370 | MARK. TAG STRIPS 9705A/8/10 B 361-370 | 0G.206.7056.0 | Označovací popiska WMP 8-10 | WMP 8-10 GP | MARKING PLATE WMP 8-10 | Nepřesná náhrada
6 mm² | 04.848.3853.0 | BEZ.STRF. 9705A/8/10 B 371-380 | MARK. TAG STRIPS 9705A/8/10 B 371-380 | 0G.206.7056.0 | Označovací popiska WMP 8-10 | WMP 8-10 GP | MARKING PLATE WMP 8-10 | Nepřesná náhrada
6 mm² | 04.848.3953.0 | BEZ.STRF. 9705A/8/10 B 381-390 | MARK. TAG STRIPS 9705A/8/10 B 381-390 | 0G.206.7056.0 | Označovací popiska WMP 8-10 | WMP 8-10 GP | MARKING PLATE WMP 8-10 | Nepřesná náhrada
6 mm² | 04.848.4053.0 | BEZ.STRF. 9705A/8/10 B 391-400 | MARK. TAG STRIPS 9705A/8/10 B 391-400 | 0G.206.7056.0 | Označovací popiska WMP 8-10 | WMP 8-10 GP | MARKING PLATE WMP 8-10 | Nepřesná náhrada
6 mm² | 04.848.4153.0 | BEZ.STRF. 9705A/8/10 B 401-410 | MARK. TAG STRIPS 9705A/8/10 B 401-410 | 0G.206.7056.0 | Označovací popiska WMP 8-10 | WMP 8-10 GP | MARKING PLATE WMP 8-10 | Nepřesná náhrada
6 mm² | 04.848.4253.0 | BEZ.STRF. 9705A/8/10 B 411-420 | MARK. TAG STRIPS 9705A/8/10 B 411-420 | 0G.206.7056.0 | Označovací popiska WMP 8-10 | WMP 8-10 GP | MARKING PLATE WMP 8-10 | Nepřesná náhrada
6 mm² | 04.848.4353.0 | BEZ.STRF. 9705A/8/10 B 421-430 | MARK. TAG STRIPS 9705A/8/10 B 421-430 | 0G.206.7056.0 | Označovací popiska WMP 8-10 | WMP 8-10 GP | MARKING PLATE WMP 8-10 | Nepřesná náhrada
6 mm² | 04.848.4453.0 | BEZ.STRF. 9705A/8/10 B 431-440 | MARK. TAG STRIPS 9705A/8/10 B 431-440 | 0G.206.7056.0 | Označovací popiska WMP 8-10 | WMP 8-10 GP | MARKING PLATE WMP 8-10 | Nepřesná náhrada
6 mm² | 04.848.4553.0 | BEZ.STRF. 9705A/8/10 B 441-450 | MARK. TAG STRIPS 9705A/8/10 B 441-450 | 0G.206.7056.0 | Označovací popiska WMP 8-10 | WMP 8-10 GP | MARKING PLATE WMP 8-10 | Nepřesná náhrada
6 mm² | 04.848.4653.0 | BEZ.STRF. 9705A/8/10 B 451-460 | MARK. TAG STRIPS 9705A/8/10 B 451-460 | 0G.206.7056.0 | Označovací popiska WMP 8-10 | WMP 8-10 GP | MARKING PLATE WMP 8-10 | Nepřesná náhrada
6 mm² | 04.848.4753.0 | BEZ.STRF. 9705A/8/10 B 461-470 | MARK. TAG STRIPS 9705A/8/10 B 461-470 | 0G.206.7056.0 | Označovací popiska WMP 8-10 | WMP 8-10 GP | MARKING PLATE WMP 8-10 | Nepřesná náhrada
6 mm² | 04.848.4853.0 | BEZ.STRF. 9705A/8/10 B 471-480 | MARK. TAG STRIPS 9705A/8/10 B 471-480 | 0G.206.7056.0 | Označovací popiska WMP 8-10 | WMP 8-10 GP | MARKING PLATE WMP 8-10 | Nepřesná náhrada
6 mm² | 04.848.4953.0 | BEZ.STRF. 9705A/8/10 B 481-490 | MARK. TAG STRIPS 9705A/8/10 B 481-490 | 0G.206.7056.0 | Označovací popiska WMP 8-10 | WMP 8-10 GP | MARKING PLATE WMP 8-10 | Nepřesná náhrada
6 mm² | 04.848.5053.0 | BEZ.STRF. 9705A/8/10 B 491-500 | MARK. TAG STRIPS 9705A/8/10 B 491-500 | 0G.206.7056.0 | Označovací popiska WMP 8-10 | WMP 8-10 GP | MARKING PLATE WMP 8-10 | Nepřesná náhrada
6 mm² | 04.848.5153.0 | BEZ.STRF. 9705A/8/10 B 501-510 | MARK. TAG STRIPS 9705A/8/10 B 501-510 | 0G.206.7056.0 | Označovací popiska WMP 8-10 | WMP 8-10 GP | MARKING PLATE WMP 8-10 | Nepřesná náhrada
6 mm² | 04.848.5253.0 | BEZ.STRF. 9705A/8/10 B 511-520 | MARK. TAG STRIPS 9705A/8/10 B 511-520 | 0G.206.7056.0 | Označovací popiska WMP 8-10 | WMP 8-10 GP | MARKING PLATE WMP 8-10 | Nepřesná náhrada
6 mm² | 04.848.5353.0 | BEZ.STRF. 9705A/8/10 B 521-530 | MARK. TAG STRIPS 9705A/8/10 B 521-530 | 0G.206.7056.0 | Označovací popiska WMP 8-10 | WMP 8-10 GP | MARKING PLATE WMP 8-10 | Nepřesná náhrada
6 mm² | 04.848.5453.0 | BEZ.STRF. 9705A/8/10 B 531-540 | MARK. TAG STRIPS 9705A/8/10 B 531-540 | 0G.206.7056.0 | Označovací popiska WMP 8-10 | WMP 8-10 GP | MARKING PLATE WMP 8-10 | Nepřesná náhrada
6 mm² | 04.848.5653.0 | BEZ.STRF. 9705A/8/10 B 551-560 | MARK. TAG STRIPS 9705A/8/10 B 551-560 | 0G.206.7056.0 | Označovací popiska WMP 8-10 | WMP 8-10 GP | MARKING PLATE WMP 8-10 | Nepřesná náhrada
6 mm² | 04.848.5753.0 | BEZ.STRF. 9705A/8/10 B 561-570 | MARK. TAG STRIPS 9705A/8/10 B 561-570 | 0G.206.7056.0 | Označovací popiska WMP 8-10 | WMP 8-10 GP | MARKING PLATE WMP 8-10 | Nepřesná náhrada
6 mm² | 04.848.5853.0 | BEZ.STRF. 9705A/8/10 B 571-580 | MARK. TAG STRIPS 9705A/8/10 B 571-580 | 0G.206.7056.0 | Označovací popiska WMP 8-10 | WMP 8-10 GP | MARKING PLATE WMP 8-10 | Nepřesná náhrada
6 mm² | 04.848.5953.0 | BEZ.STRF. 9705A/8/10 B 581-590 | MARK. TAG STRIPS 9705A/8/10 B 581-590 | 0G.206.7056.0 | Označovací popiska WMP 8-10 | WMP 8-10 GP | MARKING PLATE WMP 8-10 | Nepřesná náhrada
6 mm² | 04.848.6053.0 | BEZ.STRF. 9705A/8/10 B 591-600 | MARK. TAG STRIPS 9705A/8/10 B 591-600 | 0G.206.7056.0 | Označovací popiska WMP 8-10 | WMP 8-10 GP | MARKING PLATE WMP 8-10 | Nepřesná náhrada
6 mm² | 04.858.0253.0 | BEZ.SCHILDERSTRF.9705A/8/10B + | MARK.TAG STRIPS 9705A/8/10B + | 0G.206.7056.0 | Označovací popiska WMP 8-10 | WMP 8-10 GP | MARKING PLATE WMP 8-10 | Nepřesná náhrada
6 mm² | M1.002.6000.1 | 9705 A / 8 / 10 B X0 | 9705 A / 8 / 10 B X0 | 0G.206.7056.0 | Označovací popiska WMP 8-10 | WMP 8-10 GP | MARKING PLATE WMP 8-10 | Nepřesná náhrada
6 mm² | M1.008.0111.8 | 9705A/8/10B N waagerecht | no english description | 0G.206.7056.0 | Označovací popiska WMP 8-10 | WMP 8-10 GP | MARKING PLATE WMP 8-10 | Nepřesná náhrada
6 mm² | M1.088.0500.7 | BEZ.SCHILDERSTRF.9705 A/8/10B L | MARK.TAG STRIPS 9705 A/8/10B L | 0G.206.7056.0 | Označovací popiska WMP 8-10 | WMP 8-10 GP | MARKING PLATE WMP 8-10 | Nepřesná náhrada
6 mm² | M1.088.0503.5 | BEZ.SCHILDERSTRF.9705A/8/10B 10-1 | MARK.TAG STRIPS 9705A/8/10B 10-1 | 0G.206.7056.0 | Označovací popiska WMP 8-10 | WMP 8-10 GP | MARKING PLATE WMP 8-10 | Nepřesná náhrada
6 mm² | M1.088.0503.6 | BEZ.SCHILDERSTRF.9705A/8/10B 20-11 | MARK.TAG STRIPS 9705A/8/10B 20-11 | 0G.206.7056.0 | Označovací popiska WMP 8-10 | WMP 8-10 GP | MARKING PLATE WMP 8-10 | Nepřesná náhrada
6 mm² | M1.088.0504.2 | BEZ.SCHILDERSTRF.9705A/8/10B 80-71 | MARK.TAG STRIPS 9705A/8/10B 80-71 | 0G.206.7056.0 | Označovací popiska WMP 8-10 | WMP 8-10 GP | MARKING PLATE WMP 8-10 | Nepřesná náhrada
6 mm² | M1.088.0504.3 | BEZ.SCHILDERSTRF.9705A/8/10B 90-81 | MARK.TAG STRIPS 9705A/8/10B 90-81 | 0G.206.7056.0 | Označovací popiska WMP 8-10 | WMP 8-10 GP | MARKING PLATE WMP 8-10 | Nepřesná náhrada
6 mm² | M1.091.1400.1 | 9705 A / 8 /10/ 7 FU 6 L1 | 9705 A / 8 /10/ 7 FU 6 L1 | 0G.206.7056.0 | Označovací popiska WMP 8-10 | WMP 8-10 GP | MARKING PLATE WMP 8-10 | Nepřesná náhrada
6 mm² | M1.091.1400.2 | 9705 A / 8 /10/ 7 FU 6 L2 | 9705 A / 8 /10/ 7 FU 6 L2 | 0G.206.7056.0 | Označovací popiska WMP 8-10 | WMP 8-10 GP | MARKING PLATE WMP 8-10 | Nepřesná náhrada
6 mm² | M1.091.1400.3 | 9705 A / 8 /10/ 7 FU 6 L3 | 9705 A / 8 /10/ 7 FU 6 L3 | 0G.206.7056.0 | Označovací popiska WMP 8-10 | WMP 8-10 GP | MARKING PLATE WMP 8-10 | Nepřesná náhrada
6 mm² | M1.128.4501.5 | 9705A/8/10/7MARCOM n. Skizze 4 | 9705A/8/10/7MARCOM n. Skizze 4 | 0G.206.7056.0 | Označovací popiska WMP 8-10 | WMP 8-10 GP | MARKING PLATE WMP 8-10 | Nepřesná náhrada
6 mm² | M1.128.4501.6 | 9705A/8/10/7MARCOM n. Skizze 5 | 9705A/8/10/7MARCOM n. Skizze 5 | 0G.206.7056.0 | Označovací popiska WMP 8-10 | WMP 8-10 GP | MARKING PLATE WMP 8-10 | Nepřesná náhrada
6 mm² | M1.194.5700.1 | BEZ.SCHILDERSTRF.9705A/8/10B U1 | MARK. TAG STRIPS 9705A/8/10B U1 | 0G.206.7056.0 | Označovací popiska WMP 8-10 | WMP 8-10 GP | MARKING PLATE WMP 8-10 | Nepřesná náhrada
6 mm² | M1.194.5700.2 | BEZ.SCHILDERSTRF.9705A/8/10B V1 | MARK. TAG STRIPS 9705A/8/10B V1 | 0G.206.7056.0 | Označovací popiska WMP 8-10 | WMP 8-10 GP | MARKING PLATE WMP 8-10 | Nepřesná náhrada
6 mm² | M1.194.5700.3 | BEZ.SCHILDERSTRF.9705A/8/10B W1 | MARK. TAG STRIPS 9705A/8/10B W1 | 0G.206.7056.0 | Označovací popiska WMP 8-10 | WMP 8-10 GP | MARKING PLATE WMP 8-10 | Nepřesná náhrada
6 mm² | M1.293.3400.3 | 9705 A / 8 /10/ 7 n. Sk. v. 14.04.2022 | MARKING PLATE 9705 A / 8 /10/ 7 | 0G.206.7056.0 | Označovací popiska WMP 8-10 | WMP 8-10 GP | MARKING PLATE WMP 8-10 | Nepřesná náhrada
6 mm² | M1.293.3400.4 | 9705 A/8/10/7 nach Skizze v. 14.04.2022 | MARKING PLATE 9705 A / 8 /10/ 7 | 0G.206.7056.0 | Označovací popiska WMP 8-10 | WMP 8-10 GP | MARKING PLATE WMP 8-10 | Nepřesná náhrada
6 mm² | M1.293.3400.5 | 9705 A/8/10/7 nach Skizze v. 14.04.2022 | MARKING PLATE 9705 A / 8 /10/ 7 | 0G.206.7056.0 | Označovací popiska WMP 8-10 | WMP 8-10 GP | MARKING PLATE WMP 8-10 | Nepřesná náhrada
6 mm² | M1.293.3400.6 | 9705 A/8/10/7 nach Skizze v. 14.04.2022 | MARKING PLATE 9705 A / 8 /10/ 7 | 0G.206.7056.0 | Označovací popiska WMP 8-10 | WMP 8-10 GP | MARKING PLATE WMP 8-10 | Nepřesná náhrada
6 mm² | M1.382.1200.2 | BEZ.SCHILDERSTRF.9705A/8/10 B F0 | MARK.TAG STRIPS 9705 A / 8 / 10 B | 0G.206.7056.0 | Označovací popiska WMP 8-10 | WMP 8-10 GP | MARKING PLATE WMP 8-10 | Nepřesná náhrada
6 mm² | M1.487.1802.3 | 9705A/8/10 B PE L1 L2 L3 N PE L1 L2 # | 9705A/8/10 B PE L1 L2 L3 N PE L1 L2 # | 0G.206.7056.0 | Označovací popiska WMP 8-10 | WMP 8-10 GP | MARKING PLATE WMP 8-10 | Nepřesná náhrada
6 mm² | M1.568.9800.9 | BEZ.SCHILDERSTRF.9705A/8/10B 1U1 | no english description | 0G.206.7056.0 | Označovací popiska WMP 8-10 | WMP 8-10 GP | MARKING PLATE WMP 8-10 | Nepřesná náhrada
6 mm² | M1.568.9801.0 | BEZ.SCHILDERSTRF.9705A/8/10B 1U2 | no english description | 0G.206.7056.0 | Označovací popiska WMP 8-10 | WMP 8-10 GP | MARKING PLATE WMP 8-10 | Nepřesná náhrada
6 mm² | M1.633.0000.7 | 9705 A / 8 / 10 B V3.0 | 9705 A / 8 / 10 B V3.0 | 0G.206.7056.0 | Označovací popiska WMP 8-10 | WMP 8-10 GP | MARKING PLATE WMP 8-10 | Nepřesná náhrada
6 mm² | M1.713.0302.2 | 9705A/8/10/7MARCOM n.Skz.v.17.01.97Pos22 | 9705A/8/10/7MARCOM n.Skz.v.17.01.97Pos22 | 0G.206.7056.0 | Označovací popiska WMP 8-10 | WMP 8-10 GP | MARKING PLATE WMP 8-10 | Nepřesná náhrada
6 mm² | M1.999.9905.5 | 9705A/8/10 B n. Skizze | no english description | 0G.206.7056.0 | Označovací popiska WMP 8-10 | WMP 8-10 GP | MARKING PLATE WMP 8-10 | Nepřesná náhrada
6 mm² | 04.242.7553.0 | Popis 7,5/10 | 9705 A / 7,5 / 10 | 0G.206.7156.0 | Označovací popiska WMP 8-5.8 | WMP 8-5.8 GP | MARKING PLATE WMP 8-5.8 | Nepřesná náhrada
6 mm² | 04.343.4956.8 | Krytka žlutá pro sv.WKN 6 mm2 4póly | AD VB 8/4 GELB | 0G.206.7156.0 | Označovací popiska WMP 8-5.8 | WMP 8-5.8 GP | MARKING PLATE WMP 8-5.8 | Nepřesná náhrada
2,5 mm² | 57.403.7055.0 | Patrová řadová svorka WKN 2,5 E/U | WKN2,5E / U V0 | 5D.S03.7055.0 | Patrová svorka WTN 2.5 E | WTN 2.5 E | DOUBLE DECK TERM.WTN 2.5 E | Přímá náhrada
2,5 mm² | 57.403.7074.0 | ETAGENKLEMME XW5T-S2.5-1.1-2 | DOUBL DECK TERM. XW5T-S2.5-1.1-2 | 5D.S03.7055.0 | Patrová svorka WTN 2.5 E | WTN 2.5 E | DOUBLE DECK TERM.WTN 2.5 E | Přímá náhrada
2,5 mm² | 99.564.3871.1 | 57.403.7055.0 KXA02LX 394199 | 57.403.7055.0 KXA02LX 394199 | 5D.S03.7055.0 | Patrová svorka WTN 2.5 E | WTN 2.5 E | DOUBLE DECK TERM.WTN 2.5 E | Přímá náhrada
2,5 mm² | 57.403.6955.1 | Patrová řadová svorka WKN 2.5 E/UVB černá | WKN2,5E / U VB SW/V0 | 5D.S03.6955.1 | Patrová svorka WTN 2.5 E černá | WTN 2.5 E VB | DOUBLE DECK TERM.WTN 2.5 E VB | Přímá náhrada
2,5 mm² | 57.403.6974.1 | ETAGENKLEMME XW5T-S2.5-1.1-2V | DOUBL DECK TERM. XW5T-S2.5-1.1-2V | 5D.S03.6955.1 | Patrová svorka WTN 2.5 E černá | WTN 2.5 E VB | DOUBLE DECK TERM.WTN 2.5 E VB | Přímá náhrada
4 mm² | 57.404.6955.1 | Patrová svorka WK 4/U/VB SW | WK 4E/UVB SW/V0 | 5D.S04.6955.1 | Patrová svorka WTN 4 E černá | WTN 4 E VB | DOUBLE DECK TERM.WTN 4 E VB | Přímá náhrada
4 mm² | 58.504.6955.1 | Dvoupatrová svorka WR 4 E VB černá | WT 4 EVB | 5D.S04.6955.1 | Patrová svorka WTN 4 E černá | WTN 4 E VB | DOUBLE DECK TERM.WTN 4 E VB | Přímá náhrada
4 mm² | 58.504.6974.1 | ETAGENKLEMME XW5T-S4.0-1.1-2V | DOUBL DECK TERM. XW5T-S4.0-1.1-2V | 5D.S04.6955.1 | Patrová svorka WTN 4 E černá | WTN 4 E VB | DOUBLE DECK TERM.WTN 4 E VB | Přímá náhrada
4 mm² | 99.565.3871.1 | 57.404.6955.1 KXA04VB 394206 | 57.404.6955.1 KXA04VB 394206 | 5D.S04.6955.1 | Patrová svorka WTN 4 E černá | WTN 4 E VB | DOUBLE DECK TERM.WTN 4 E VB | Přímá náhrada
4 mm² | M1.851.0008.6 | WK4E/UVB V0 57.404.6955.1, jed. in grau | DOUBLE DECK TERM.WK 4E/UVB SW/V0 GREY | 5D.S04.6955.1 | Patrová svorka WTN 4 E černá | WTN 4 E VB | DOUBLE DECK TERM.WTN 4 E VB | Přímá náhrada
1,5 mm² | 56.202.6955.1 | Patrová svorka WTP 1,5 E černá | DOUBL DECK TERM. WTP 1,5 E VB | 5D.202.6955.1 | Patrová svorka WTPN 1.5 E černá | WTPN 1.5 E VB | DOUBLE DECK TERM.WTPN 1.5 E VB | Přímá náhrada
1,5 mm² | 56.702.6953.1 | Svorka s klec.pružinou WKF 1,5 E2/VB/35 | WKF 1,5 E2/VB/35 | 5D.202.6955.1 | Patrová svorka WTPN 1.5 E černá | WTPN 1.5 E VB | DOUBLE DECK TERM.WTPN 1.5 E VB | Přímá náhrada
1,5 mm² | 56.202.7055.0 | Patrová svorka WTP 1,5 E šedá | DOUBL DECK TERM. WTP 1,5 E | 5D.202.7055.0 | Patrová svorka WTPN 1.5 E šedá | WTPN 1.5 E | DOUBLE DECK TERM.WTPN 1.5 E | Přímá náhrada
1,5 mm² | 56.702.7053.0 | Patrová bezšroubová svorka WKF 1,5 E/35 | WKF 1,5 E / 35 | 5D.202.7055.0 | Patrová svorka WTPN 1.5 E šedá | WTPN 1.5 E | DOUBLE DECK TERM.WTPN 1.5 E | Přímá náhrada
1,5 mm² | 56.702.7653.0 | Řadová patrová svorka s klecovou pružinou WKF 1,5 E2/35 | WKF 1,5 E2/35 | 5D.202.7055.0 | Patrová svorka WTPN 1.5 E šedá | WTPN 1.5 E | DOUBLE DECK TERM.WTPN 1.5 E | Přímá náhrada
2,5 mm² | 56.203.7055.0 | Patrová svorka WTP 2,5/4 E | WTP 2,5/4 E | 5D.203.7055.0 | Patrová svorka WTPN 2,5 E | WTPN 2.5 E | DOUBLE DECK TERM.WTPN 2.5 E | Přímá náhrada
2,5 mm² | 56.203.7055.6 | ETAGENKLEMME WTP 2,5/4 E BLAU | WTP 2,5/4 E BLAU | 5D.203.7055.0 | Patrová svorka WTPN 2,5 E | WTPN 2.5 E | DOUBLE DECK TERM.WTPN 2.5 E | Nepřesná náhrada
2,5 mm² | 56.703.4755.0 | Patrová svorka WKFN 2,5 E-K | WKFN 2,5 E-K | 5D.203.7055.0 | Patrová svorka WTPN 2,5 E | WTPN 2.5 E | DOUBLE DECK TERM.WTPN 2.5 E | Přímá náhrada
2,5 mm² | 56.703.4755.6 | ETAGENKLEMME WKFN 2,5 E-K BL | WKFN 2,5 E-K BL | 5D.203.7055.0 | Patrová svorka WTPN 2,5 E | WTPN 2.5 E | DOUBLE DECK TERM.WTPN 2.5 E | Nepřesná náhrada
2,5 mm² | 56.703.7055.0 | Patrová bezšroubová svorka WKFN 2,5 E/35 | WKFN 2,5 E/35 | 5D.203.7055.0 | Patrová svorka WTPN 2,5 E | WTPN 2.5 E | DOUBLE DECK TERM.WTPN 2.5 E | Přímá náhrada
2,5 mm² | 56.703.7055.6 | Patrová bezšroubová svorka WKFN 2,5 E/35 modrá | WKFN 2,5 E/35 BLAU | 5D.203.7055.0 | Patrová svorka WTPN 2,5 E | WTPN 2.5 E | DOUBLE DECK TERM.WTPN 2.5 E | Nepřesná náhrada
2,5 mm² | 56.703.7555.5 | Svorka s klec.pružinou WKFN 2,5 E/35/...ROT | WKFN 2,5 E/35/...ROT | 5D.203.7055.0 | Patrová svorka WTPN 2,5 E | WTPN 2.5 E | DOUBLE DECK TERM.WTPN 2.5 E | Nepřesná náhrada
2,5 mm² | 56.703.7555.9 | Svorka s klec.pružinou WKFN 2,5 E/35/...OR | WKFN 2,5 E/35/...OR | 5D.203.7055.0 | Patrová svorka WTPN 2,5 E | WTPN 2.5 E | DOUBLE DECK TERM.WTPN 2.5 E | Nepřesná náhrada
2,5 mm² | 56.703.7655.0 | Svorka s klec.pružinou WKFN 2,5 E/N/D/35 | WKFN 2,5 E/N/D/35 | 5D.203.7055.0 | Patrová svorka WTPN 2,5 E | WTPN 2.5 E | DOUBLE DECK TERM.WTPN 2.5 E | Nepřesná náhrada
2,5 mm² | 56.203.7055.4 | ETAGENKLEMME WTP 2,5/4 E BRAUN | DOUBL DECK TERM. WTP 2,5/4 E BRAUN | 5D.203.7055.0 | Patrová svorka WTPN 2,5 E | WTPN 2.5 E | DOUBLE DECK TERM.WTPN 2.5 E | Nepřesná náhrada
2,5 mm² | 56.203.7055.9 | ETAGENKLEMME WTP 2,5/4 E ORANGE | DOUBL DECK TERM. WTP 2,5/4 E ORANGE | 5D.203.7055.0 | Patrová svorka WTPN 2,5 E | WTPN 2.5 E | DOUBLE DECK TERM.WTPN 2.5 E | Nepřesná náhrada
2,5 mm² | 56.703.4855.1 | Patrová svorka WKFN 2,5 EVB-K | WKFN 2,5 EVB-K | 5D.203.6955.1 | Patrová svorka WTPN 2.5 E černá | WTPN 2.5 E VB | DOUBLE DECK TERM.WTPN 2.5 E VB | Přímá náhrada
2,5 mm² | 56.703.6955.1 | Patrová bezšroubová svorka WKFN 2,5 E/V | WKFN 2,5 E/VB/35 | 5D.203.6955.1 | Patrová svorka WTPN 2.5 E černá | WTPN 2.5 E VB | DOUBLE DECK TERM.WTPN 2.5 E VB | Přímá náhrada
2,5 mm² | 56.203.6955.1 | Patrová svorka WTP 2,5/4 E VB | WTP 2,5/4 E VB | 5D.203.6855.1 | Patrová svorka WTPN 2.5 E3 černá | WTPN 2.5 E3 VB | MULTI-TIER TERM. WTPN 2.5 E3 VB | Přímá náhrada
2,5 mm² | 56.703.2955.1 | Svorka s klec pružinou WKFN 2,5 E3/VB/35 | WKFN 2,5 E3/VB/35 | 5D.203.6855.1 | Patrová svorka WTPN 2.5 E3 černá | WTPN 2.5 E3 VB | MULTI-TIER TERM. WTPN 2.5 E3 VB | Přímá náhrada
2,5 mm² | 56.703.3255.0 | Svorka s klec pružinou WKFN 2,5 E3/N/D/SL/35 | WKFN 2,5 E3/N/D/SL/35 | 5D.203.6655.0 | Patrová svorka WTPN 2.5 E3L PE | WTPN 2.5 E3L PE | MULTI-TIER TERM. WTPN 2.5 E3L PE | Přímá náhrada
2,5 mm² | 56.703.3355.0 | Svorka s klec pružinou WKFN 2,5 E3/D/D/SL/35 | WKFN 2,5 E3/D/D/SL/35 | 5D.203.6655.0 | Patrová svorka WTPN 2.5 E3L PE | WTPN 2.5 E3L PE | MULTI-TIER TERM. WTPN 2.5 E3L PE | Přímá náhrada
2,5 mm² | 99.752.5333.8 | ETAGENKLEMME_24V 7.8237.00850 WKFN2.5 E3 | no english description | 5D.203.6655.0 | Patrová svorka WTPN 2.5 E3L PE | WTPN 2.5 E3L PE | MULTI-TIER TERM. WTPN 2.5 E3L PE | Přímá náhrada
2,5 mm² | 56.703.7755.0 | ETAGENKLEMME WKFN 2,5 E/N/SL/35 | WKFN 2,5 E/N/SL/35 | 5D.203.6755.0 | Patrová svorka WTPN 2.5 EL PE | WTPN 2.5 EL PE | DOUBLE DECK TERM.WTPN 2.5 EL PE | Přímá náhrada
2,5 mm² | 56.703.7855.0 | patrová svorka | WKFN 2,5 E/D/SL/35 | 5D.203.6755.0 | Patrová svorka WTPN 2.5 EL PE | WTPN 2.5 EL PE | DOUBLE DECK TERM.WTPN 2.5 EL PE | Přímá náhrada
4 mm² | 56.704.7055.0 | Svorka s klec.pružinou WKFN 4 E/35 | WKFN 4 E/35 | 5D.204.7055.0 | Patrová svorka WTPN 4 E | WTPN 4 E | DOUBLE DECK TERM.WTPN 4 E | Přímá náhrada
4 mm² | 56.704.7555.5 | Svorka s klec.pružinou WKFN 4 E/35/.. červená | WKFN 4 E/35/.. RO | 5D.204.7055.0 | Patrová svorka WTPN 4 E | WTPN 4 E | DOUBLE DECK TERM.WTPN 4 E | Nepřesná náhrada
4 mm² | 56.704.7655.0 | Svorka s klec.pružinou WKFN 4 E/N/D/35 | WKFN 4 E/N/D/35 | 5D.204.7055.0 | Patrová svorka WTPN 4 E | WTPN 4 E | DOUBLE DECK TERM.WTPN 4 E | Nepřesná náhrada
4 mm² | 56.704.6955.0 | ETAGENKLEMME WKFN 4 E/VB/35 GRAU | WKFN 4 E/VB/35 GRAU | 5D.204.6955.1 | Patrová svorka WTPN 4 E černá | WTPN 4 E VB | DOUBLE DECK TERM.WTPN 4 E VB | Nepřesná náhrada
4 mm² | 56.704.6955.1 | Svorka s klec.pružinou WKFN 4 E/VB/35 černá | WKFN 4 E/VB/35 | 5D.204.6955.1 | Patrová svorka WTPN 4 E černá | WTPN 4 E VB | DOUBLE DECK TERM.WTPN 4 E VB | Přímá náhrada
10 mm² | 57.910.5055.0 | Pojistková svorka WK 10/Si U 5x20 | WK 10/SI U 5 X 20 /V0 | 5D.S10.4455.0 | Pojistková svorka WTN 10 FSI 5X20 | WTN 10 FSI 5X20 | FUSE TERMINAL WTN 10 FSI 5X20 | Nepřesná náhrada
10 mm² | 57.910.5255.0 | Pojistková svorka WK 10/Si U 5x30 | WK 10/SI U 5 X 30 /V0 | 5D.S10.4455.0 | Pojistková svorka WTN 10 FSI 5X20 | WTN 10 FSI 5X20 | FUSE TERMINAL WTN 10 FSI 5X20 | Nepřesná náhrada
10 mm² | 57.910.5355.0 | Pojistková svorka WK 10/Si U 6,3x32 | WK 10/SI U 6,3 X 32 /V0 | 5D.S10.4455.0 | Pojistková svorka WTN 10 FSI 5X20 | WTN 10 FSI 5X20 | FUSE TERMINAL WTN 10 FSI 5X20 | Nepřesná náhrada
10 mm² | 57.910.5455.0 | Pojistková svorka WK 10/Si U 5x20 M, NGL | WK 10/SI U 5X20M.NGL/V0 | 5D.S10.4455.0 | Pojistková svorka WTN 10 FSI 5X20 | WTN 10 FSI 5X20 | FUSE TERMINAL WTN 10 FSI 5X20 | Nepřesná náhrada
10 mm² | 57.910.5755.0 | Pojistková svorka WK 10/Si U 5x25 M, GLB | WK 10/SIU6,3X32M.NGL/V0 | 5D.S10.4455.0 | Pojistková svorka WTN 10 FSI 5X20 | WTN 10 FSI 5X20 | FUSE TERMINAL WTN 10 FSI 5X20 | Nepřesná náhrada
10 mm² | 57.910.5855.0 | Pojistka svorky WK 10/Si U 5x30, M NGL | WK 10/SI U 5X20M.GLB/V0 | 5D.S10.4455.0 | Pojistková svorka WTN 10 FSI 5X20 | WTN 10 FSI 5X20 | FUSE TERMINAL WTN 10 FSI 5X20 | Nepřesná náhrada
10 mm² | 57.910.6155.0 | Pojistková svorka WK 10/Si U 6,3x32, M GLB | WK 10/SIU6,3X32M.GLB/V0 | 5D.S10.4455.0 | Pojistková svorka WTN 10 FSI 5X20 | WTN 10 FSI 5X20 | FUSE TERMINAL WTN 10 FSI 5X20 | Nepřesná náhrada
10 mm² | 57.910.5078.3 | SICHERUNGSKLEMME 371 87 | FUSE TERMINAL 371 87 | 5D.S10.4455.0 | Pojistková svorka WTN 10 FSI 5X20 | WTN 10 FSI 5X20 | FUSE TERMINAL WTN 10 FSI 5X20 | Nepřesná náhrada
10 mm² | 99.500.1320.7 | SICH.KLEMME M.AP | FUSE TERMINAL M.AP | 5D.S10.4455.0 | Pojistková svorka WTN 10 FSI 5X20 | WTN 10 FSI 5X20 | FUSE TERMINAL WTN 10 FSI 5X20 | Nepřesná náhrada
10 mm² | 99.500.6647.9 | SICHERUNGSKLEMME 0,4A | FUSE TERMINAL 0,4A | 5D.S10.4455.0 | Pojistková svorka WTN 10 FSI 5X20 | WTN 10 FSI 5X20 | FUSE TERMINAL WTN 10 FSI 5X20 | Nepřesná náhrada
10 mm² | 99.501.5380.1 | SCHIEBEKONT.KL.ZU | SLIDE CONT. TERM | 5D.S10.4455.0 | Pojistková svorka WTN 10 FSI 5X20 | WTN 10 FSI 5X20 | FUSE TERMINAL WTN 10 FSI 5X20 | Nepřesná náhrada
4 mm² | 57.904.6355.0 | Pojistková svorka WK 4/THSI 6,3...U | WK 4/THSI6,3 U /V0 | 5D.SE4.4655.0 | Pojistková svorka WTN 4 E FSI24 5X20 | WTN 4 L FSI 5X20 | FUSE TERMINAL WTN 4 E FSI24 5X20 | Nepřesná náhrada
4 mm² | 57.904.5374.0 | SICHERUNGSKLEMME XW5T-S4.0-FU5 | FUSE TERMINAL XW5T-S4.0-FU5 | 5D.SE4.4655.0 | Pojistková svorka WTN 4 E FSI24 5X20 | WTN 4 L FSI 5X20 | FUSE TERMINAL WTN 4 E FSI24 5X20 | Přímá náhrada
4 mm² | 57.904.6374.0 | SICHERUNGSKLEMME XW5T-S4.0-FU6 | FUSE TERMINAL XW5T-S4.0-FU6 | 5D.SE4.4655.0 | Pojistková svorka WTN 4 E FSI24 5X20 | WTN 4 L FSI 5X20 | FUSE TERMINAL WTN 4 E FSI24 5X20 | Přímá náhrada
4 mm² | 99.601.3871.1 | 57.904.5355.0 | 57.904.5355.0 KXB04F5 394212 | 5D.SE4.4655.0 | Pojistková svorka WTN 4 E FSI24 5X20 | WTN 4 L FSI 5X20 | FUSE TERMINAL WTN 4 E FSI24 5X20 | Přímá náhrada
4 mm² | 99.602.3871.1 | 57.904.6355.0 KXB04F6 394213 | 57.904.6355.0 KXB04F6 394213 | 5D.SE4.4655.0 | Pojistková svorka WTN 4 E FSI24 5X20 | WTN 4 L FSI 5X20 | FUSE TERMINAL WTN 4 E FSI24 5X20 | Přímá náhrada
4 mm² | 57.904.5355.0 | Pojistková svorka WK 4/THSI 5...U | WK 4 / THSI5 U/V0 | 5D.S04.4355.0 | Pojistková svorka WTN 4 FSI 5X20 | WTN 4 FSI 5X20 | FUSE TERMINAL WTN 4 E FSI24 5X20 | Přímá náhrada
4 mm² | 57.904.5455.0 | Pojistková svorka WK 4/THSI 5 LED 12 U | WK 4/THSI 5 LED 12U /V0 | 5D.S04.4555.0 | Pojistková svorka WTN 4 FSI12 5X20 | WTN 4 FSI12 5X20 | FUSE TERMINAL WTN 4 FSI12 5X20 | Přímá náhrada
4 mm² | 57.904.6455.0 | Pojistková svorka WK 4/THSI 6,3 LED 12 U | WK 4/THSI6,3 LED 12U/V0 | 5D.S04.4555.0 | Pojistková svorka WTN 4 FSI12 5X20 | WTN 4 FSI12 5X20 | FUSE TERMINAL WTN 4 FSI12 5X20 | Nepřesná náhrada
4 mm² | 57.904.5755.0 | Pojistková svorka WK 4/THSI 5 GL 250 U | WK 4/THSI 5 GL 250U /V0 | 5D.S04.4955.0 | Pojistková svorka WTN 4 FSI220 5X20 | WTN 4 FSI220 5X20 | FUSE TERMINAL WTN 4 FSI220 5X20 | Přímá náhrada
4 mm² | 57.904.6755.0 | Pojistková svorka WK 4/THSI 6,3 GL 250 U | WK 4/THSI6,3 GL 250U/V0 | 5D.S04.4955.0 | Pojistková svorka WTN 4 FSI220 5X20 | WTN 4 FSI220 5X20 | FUSE TERMINAL WTN 4 FSI220 5X20 | Nepřesná náhrada
4 mm² | 57.904.5555.0 | Pojistková svorka WK 4/THSI 5 LED 24 U | WK 4/THSI 5 LED 24U /V0 | 5D.S04.4655.0 | Pojistková svorka WTN 4 FSI24 5X20 | WTN 4 FSI24 5X20 | FUSE TERMINAL WTN 4 FSI24 5X20 | Přímá náhrada
4 mm² | 57.904.6555.0 | Pojistková svorka WK 4/THSI 6,3 LED 24 U | WK 4/THSI6,3 LED 24U/V0 | 5D.S04.4655.0 | Pojistková svorka WTN 4 FSI24 5X20 | WTN 4 FSI24 5X20 | FUSE TERMINAL WTN 4 FSI24 5X20 | Nepřesná náhrada
4 mm² | 57.904.5655.0 | Pojistková svorka WK 4/THSI 5 LED 60 U | WK 4/THSI 5 LED 60U /V0 | 5D.S04.4755.0 | Pojistková svorka WTN 4 FSI48 5X20 | WTN 4 FSI48 5X20 | FUSE TERMINAL WTN 4 FSI48 5X20 | Přímá náhrada
4 mm² | 57.904.6655.0 | Pojistková svorka WK 4/THSI 6,3 LED 60 U | WK 4/THSI6,3 LED 60U/V0 | 5D.S04.4755.0 | Pojistková svorka WTN 4 FSI48 5X20 | WTN 4 FSI48 5X20 | FUSE TERMINAL WTN 4 FSI48 5X20 | Nepřesná náhrada
4 mm² | 56.704.4155.0 | Pojistková svorka WKFN 4 FSI | WKFN 4 FSI | 5D.204.4655.0 | Pojistková svorka WTPN 4 FSI | WTPN 4 FSI | FUSE TERMINAL WTPN 4 FSI | Přímá náhrada
4 mm² | 56.704.4255.0 | SICHERUNGSKLEMME WKFN 4 FSI LED 12 | FUSE TERMINAL WKFN 4 FSI LED 12 | 5D.204.4655.0 | Pojistková svorka WTPN 4 FSI | WTPN 4 FSI | FUSE TERMINAL WTPN 4 FSI | Nepřesná náhrada
4 mm² | 56.704.5355.0 | SICHERUNGSKLEMME WKFN 4 FSI LED 24 | WKFN 4 FSI LED 24 | 5D.204.4755.0 | Pojistková svorka WTPN 4 FSI24 | WTPN 4 FSI24 | FUSE TERMINAL WTPN 4 FSI24 | Přímá náhrada
2,5 mm² | 58.503.2155.0 | DURCHGANGSKLEMME WT 2,5 TKM D | WT 2,5 TKM D | 5D.S03.4155.0 | Rozpojovací svorka WTN 2.5 TK | WTN 2.5 TK | DISCONNECT TERM. WTN 2.5 TK | Přímá náhrada
2,5 mm² | 58.503.2155.6 | DURCHGANGSKLEMME WT 2,5 TKM D | FEED-THROUGH TERMWT 2,5 TKM D | 5D.S03.4155.6 | Rozpojovací svorka WTN 2.5 TK BL | WTN 2.5 TK BL | DISCONNECT TERM. WTN 2.5 TK BL | Přímá náhrada
4 mm² | 57.504.4055.0 | Rozpojovací svorka WK 4/TKG/U | WK 4 TKG/U /V0 | 5D.SB4.4155.0 | Rozpojovací svorka WTN 4 S TK | WTN 4 S TK | DISCONNECT TERM. WTN 4 S TK | Přímá náhrada
4 mm² | 57.504.4055.6 | Rozpojovací svorka WK 4/TKG/U modrá | WK 4 TKG/U /V0 BLAU | 5D.SB4.4155.0 | Rozpojovací svorka WTN 4 S TK | WTN 4 S TK | DISCONNECT TERM. WTN 4 S TK | Nepřesná náhrada
4 mm² | 57.504.4555.0 | Svorka WK4 TKG - TRST/U | WK 4 TKG-TRST / U/V0 | 5D.SB4.2155.0 | Rozpojovací svorka WTN 4 S TKGM | WTN 4 S TKGM | CONNECTOR.D.TERM.WTN 4 S TKGM | Přímá náhrada
4 mm² | 58.504.4155.0 | SICHERUNGSKLEMME WT 4 FSI | WT 4 FSI | 5D.SB4.4055.0 | Rozpojovací svorka WTN 4 S TKGM | WTN 4 S TKG | CONNECTOR.D.TERM.WTN 4 S TKGM | Přímá náhrada
4 mm² | 57.504.4855.0 | STECKERTRENNKL. WK 4 TKG-TRST P3/ U/V0 | DISCONNECT TERM. WK 4 TKG-TRST P3/ U/V0 | 5D.SB4.2155.0 | Rozpojovací svorka WTN 4 S TKGM | WTN 4 S TKGM | CONNECTOR.D.TERM.WTN 4 S TKGM | Přímá náhrada
4 mm² | 56.704.4053.0 | Pojistková svorka WKF 4 TKG / 35 | FUSE TERMINAL WKF 4 TKG / 35 | 5D.204.4155.0 | Rozpojovací svorka WTPN 4 TK | WTPN 4 TK | DISCONNECT TERM. WTPN 4 TK | Přímá náhrada
4 mm² | 56.704.4055.0 | Pojistková svorka WKFN 4 TKG / 35 | WKFN 4 TKG/35 | 5D.204.4155.0 | Rozpojovací svorka WTPN 4 TK | WTPN 4 TK | DISCONNECT TERM. WTPN 4 TK | Přímá náhrada
16 mm² | 56.716.0053.6 | Svorka WKF 16/35 modrá | WKF 16/35 BLAU | 5D.216.0055.6 | Řadová svorka WTPN 16 modrá | WTPN 16 BL | FEED-THROUGH TERMWTPN 16 BL | Přímá náhrada
16 mm² | 56.716.0055.6 | Svorka s klec pružinou WKFN 16/35 modrá | WKFN 16/35 BLAU | 5D.216.0055.6 | Řadová svorka WTPN 16 modrá | WTPN 16 BL | FEED-THROUGH TERMWTPN 16 BL | Přímá náhrada
16 mm² | 56.716.0353.6 | WKF 16/35 PV/WKFN BLAU | WKF 16/35 PV/WKFN BLAU | 5D.216.0055.6 | Řadová svorka WTPN 16 modrá | WTPN 16 BL | FEED-THROUGH TERMWTPN 16 BL | Přímá náhrada
16 mm² | 56.716.1155.6 | DURCHGANGSKLEMME WKIF 16/1 /35 BLAU | WKIF 16/1 /35 BLAU | 5D.216.0055.6 | Řadová svorka WTPN 16 modrá | WTPN 16 BL | FEED-THROUGH TERMWTPN 16 BL | Přímá náhrada
16 mm² | 56.716.1179.6 | DURCHGANGSKLEMME 2036309 ZCHN5620394790 | FEED-THROUGH TERM2036309 DRAFT5620394790 | 5D.216.0055.6 | Řadová svorka WTPN 16 modrá | WTPN 16 BL | FEED-THROUGH TERMWTPN 16 BL | Přímá náhrada
16 mm² | 99.557.3871.1 | 56.716.0055.6 KYA16NH2 395170 | 56.716.0055.6 KYA16NH2 395170 | 5D.216.0055.6 | Řadová svorka WTPN 16 modrá | WTPN 16 BL | FEED-THROUGH TERMWTPN 16 BL | Přímá náhrada
16 mm² | 99.559.3871.1 | 56.716.1155.6 KYB16NH 395138 | 56.716.1155.6 KYB16NH 395138 | 5D.216.0055.6 | Řadová svorka WTPN 16 modrá | WTPN 16 BL | FEED-THROUGH TERMWTPN 16 BL | Přímá náhrada
10 mm² | 57.510.0155.5 | DURCHGANGSKLEMME WKN10 / U RT / V0 | FEED-THROUGH TERMWKN10 / U RT / V0 | 5D.S10.0055.5 | Řadová svorka WTN 10 červená | WTN 10 RT | FEED-THROUGH TERMWTN 10 RT | Přímá náhrada
10 mm² | 58.510.0055.5 | DURCHGANGSKLEMME WT 10 RT | FEED-THROUGH TERMWT 10 RT | 5D.S10.0055.5 | Řadová svorka WTN 10 červená | WTN 10 RT | FEED-THROUGH TERMWTN 10 RT | Přímá náhrada
10 mm² | 57.510.0155.6 | Řadová svorka WKN 10/U modrá 10mm2 | WKN10 / U BL / V0 | 5D.S10.0055.6 | Řadová svorka WTN 10 modrá | WTN 10 BL | FEED-THROUGH TERMWTN 10 BL | Přímá náhrada
10 mm² | 57.510.1155.6 | Instalační svorka WKI 10 / U modrá/V0 | WKI 10 / U BLAU/V0 | 5D.S10.0055.6 | Řadová svorka WTN 10 modrá | WTN 10 BL | FEED-THROUGH TERMWTN 10 BL | Přímá náhrada
10 mm² | 58.510.0055.6 | Řadová svorka WT 10 modrá 10mm2 | WT 10 BL | 5D.S10.0055.6 | Řadová svorka WTN 10 modrá | WTN 10 BL | FEED-THROUGH TERMWTN 10 BL | Přímá náhrada
10 mm² | 58.510.0074.6 | DURCHGANGSKLEMME XW5T-S10-1.1-1BL | FEED-THROUGH TERMXW5T-S10-1.1-1BL | 5D.S10.0055.6 | Řadová svorka WTN 10 modrá | WTN 10 BL | FEED-THROUGH TERMWTN 10 BL | Přímá náhrada
10 mm² | 99.580.3871.1 | 57.510.0155.6 KXA10NH 394208 | 57.510.0155.6 KXA10NH 394208 | 5D.S10.0055.6 | Řadová svorka WTN 10 modrá | WTN 10 BL | FEED-THROUGH TERMWTN 10 BL | Přímá náhrada
10 mm² | 99.582.3871.1 | 57.510.1155.6 KXA10N 394190 | 57.510.1155.6 KXA10N 394190 | 5D.S10.0055.6 | Řadová svorka WTN 10 modrá | WTN 10 BL | FEED-THROUGH TERMWTN 10 BL | Přímá náhrada
10 mm² | 57.510.0155.0 | Řadová svorka WKN 10/U šedá 10mm2 | WKN 10/U /V0 | 5D.S10.0055.0 | Řadová svorka WTN 10 šedá | WTN 10 | FEED-THROUGH TERMWTN 10 | Přímá náhrada
10 mm² | 57.510.0555.0 | DURCHGANGSKLEMME WKN 10 SF | WKN 10 SF | 5D.S10.0055.0 | Řadová svorka WTN 10 šedá | WTN 10 | FEED-THROUGH TERMWTN 10 | Přímá náhrada
10 mm² | 57.510.1155.0 | Instalační řadová svorka WKI 10 / U/V0 | WKI 10 / U/V0 | 5D.S10.0055.0 | Řadová svorka WTN 10 šedá | WTN 10 | FEED-THROUGH TERMWTN 10 | Přímá náhrada
10 mm² | 58.510.0055.0 | Řadová svorka WT 10 šedá 10mm2 | WT 10 | 5D.S10.0055.0 | Řadová svorka WTN 10 šedá | WTN 10 | FEED-THROUGH TERMWTN 10 | Přímá náhrada
10 mm² | 57.510.0155.1 | DURCHGANGSKLEMME WKN10 / U SW / V0 | FEED-THROUGH TERMWKN10 / U SW / V0 | 5D.S10.0055.0 | Řadová svorka WTN 10 šedá | WTN 10 | FEED-THROUGH TERMWTN 10 | Nepřesná náhrada
10 mm² | 57.510.0155.4 | DURCHGANGSKLEMME WKN 10/U BR /V0 | FEED-THROUGH TERMWKN 10/U BR /V0 | 5D.S10.0055.0 | Řadová svorka WTN 10 šedá | WTN 10 | FEED-THROUGH TERMWTN 10 | Nepřesná náhrada
10 mm² | 57.510.1155.7 | DURCHGANGSKLEMME WKI 10 / U GRUEN/V0 | FEED-THROUGH TERMWKI 10 / U GREEN/V0 | 5D.S10.0055.0 | Řadová svorka WTN 10 šedá | WTN 10 | FEED-THROUGH TERMWTN 10 | Nepřesná náhrada
10 mm² | 58.510.0055.1 | DURCHGANGSKLEMME WT 10 | FEED-THROUGH TERMWT 10 | 5D.S10.0055.0 | Řadová svorka WTN 10 šedá | WTN 10 | FEED-THROUGH TERMWTN 10 | Přímá náhrada
10 mm² | 58.510.0055.3 | DURCHGANGSKLEMME WT 10 GR | FEED-THROUGH TERMWT 10 GR | 5D.S10.0055.0 | Řadová svorka WTN 10 šedá | WTN 10 | FEED-THROUGH TERMWTN 10 | Nepřesná náhrada
10 mm² | 58.510.0055.4 | DURCHGANGSKLEMME WT 10 BR | FEED-THROUGH TERMWT 10 BR | 5D.S10.0055.0 | Řadová svorka WTN 10 šedá | WTN 10 | FEED-THROUGH TERMWTN 10 | Nepřesná náhrada
10 mm² | 58.510.0074.0 | DURCHGANGSKLEMME XW5T-S10-1.1-1 | FEED-THROUGH TERMXW5T-S10-1.1-1 | 5D.S10.0055.0 | Řadová svorka WTN 10 šedá | WTN 10 | FEED-THROUGH TERMWTN 10 | Přímá náhrada
10 mm² | 99.578.3871.1 | 57.510.0155.0 KXA10LH 394207 | 57.510.0155.0 KXA10LH 394207 | 5D.S10.0055.0 | Řadová svorka WTN 10 šedá | WTN 10 | FEED-THROUGH TERMWTN 10 | Přímá náhrada
10 mm² | 99.581.3871.1 | 57.510.1155.0 KXA10L 394187 | 57.510.1155.0 KXA10L 394187 | 5D.S10.0055.0 | Řadová svorka WTN 10 šedá | WTN 10 | FEED-THROUGH TERMWTN 10 | Přímá náhrada
150 mm² | 56.397.0055.0 | DURCHGANGSKLEMME RFK 1 / 150 F S35/V0 | RFK 1 / 150 F S35/V0 | 5D.S97.0055.0 | Řadová svorka WTN 150 | WTN 150 | FEED-THROUGH TERMWTN 240 | Přímá náhrada
150 mm² | 56.397.0155.0 | Řadová svorka 150 mm2 /35, K | RFK 1 / 150 K S35/V0 | 5D.S97.0055.0 | Řadová svorka WTN 150 | WTN 150 | FEED-THROUGH TERMWTN 240 | Přímá náhrada
150 mm² | 56.397.0255.0 | Řadová svorka 150 mm2 /35, FK | RFK 1 / 150 FK S35/V0 | 5D.S97.0055.0 | Řadová svorka WTN 150 | WTN 150 | FEED-THROUGH TERMWTN 240 | Přímá náhrada
150 mm² | 56.397.1255.0 | DURCHGANGSKLEMME RFK 1 / 150 FMK S35/V0 | RFK 1 / 150 FMK S35/V0 | 5D.S97.0055.0 | Řadová svorka WTN 150 | WTN 150 | FEED-THROUGH TERMWTN 240 | Přímá náhrada
150 mm² | 57.597.0155.0 | Řadová svorka WKN 150/U šedá | WKN150 / U /V0 | 5D.S97.0055.0 | Řadová svorka WTN 150 | WTN 150 | FEED-THROUGH TERMWTN 240 | Přímá náhrada
150 mm² | 99.599.3871.1 | 57.597.0155.0 KXB150LH 394186 | 57.597.0155.0 KXB150LH 394186 | 5D.S97.0055.0 | Řadová svorka WTN 150 | WTN 150 | FEED-THROUGH TERMWTN 240 | Přímá náhrada
150 mm² | 57.597.0155.6 | Řadová svorka WKN 150/U modrá 150mm2 | WKN150/ U BL / V0 | 5D.S97.0055.6 | Řadová svorka WTN 150 modrá | WTN 150 BL | FEED-THROUGH TERMWTN 240 BL | Přímá náhrada
150 mm² | 99.600.3871.1 | 57.597.0155.6 KXB150NH 394215 | 57.597.0155.6 KXB150NH 394215 | 5D.S97.0055.6 | Řadová svorka WTN 150 modrá | WTN 150 BL | FEED-THROUGH TERMWTN 240 BL | Přímá náhrada
16 mm² | 58.516.0055.5 | DURCHGANGSKLEMME WT 16 RT | FEED-THROUGH TERMWT 16 RT | 5D.S16.0055.5 | Řadová svorka WTN 16 červená | WTN 16 RT | FEED-THROUGH TERMWTN 16 RT | Přímá náhrada
16 mm² | 54.035.7553.6 | DURCHGANGSKLEMME 9700 A / 16 S35 BLAU | 9700 A / 16 S35 BLAU | 5D.S16.0055.6 | Řadová svorka WTN 16 modrá | WTN 16 BL | FEED-THROUGH TERMWTN 16 BL | Přímá náhrada
16 mm² | 57.516.0155.6 | Řadová svorka WKN 16/U modrá 16mm2 | WKN16 / U BL / V0 | 5D.S16.0055.6 | Řadová svorka WTN 16 modrá | WTN 16 BL | FEED-THROUGH TERMWTN 16 BL | Přímá náhrada
16 mm² | 57.516.1155.6 | Instalační řadová svorka WKI 16 / U BLAU/V0 | WKI 16 / U BLAU/V0 | 5D.S16.0055.6 | Řadová svorka WTN 16 modrá | WTN 16 BL | FEED-THROUGH TERMWTN 16 BL | Přímá náhrada
16 mm² | 58.516.0055.6 | Řadová svorka WT 16 modrá 16mm2 | WT 16 BL | 5D.S16.0055.6 | Řadová svorka WTN 16 modrá | WTN 16 BL | FEED-THROUGH TERMWTN 16 BL | Přímá náhrada
16 mm² | 58.516.0074.6 | DURCHGANGSKLEMME XW5T-S16-1.1-1BL | FEED-THROUGH TERMXW5T-S16-1.1-1BL | 5D.S16.0055.6 | Řadová svorka WTN 16 modrá | WTN 16 BL | FEED-THROUGH TERMWTN 16 BL | Přímá náhrada
16 mm² | 99.586.3871.1 | 57.516.0155.6 KXA16NH 394210 | 57.516.0155.6 KXA16NH 394210 | 5D.S16.0055.6 | Řadová svorka WTN 16 modrá | WTN 16 BL | FEED-THROUGH TERMWTN 16 BL | Přímá náhrada
16 mm² | 99.588.3871.1 | 57.516.1155.6 KXA16N 394194 | 57.516.1155.6 KXA16N 394194 | 5D.S16.0055.6 | Řadová svorka WTN 16 modrá | WTN 16 BL | FEED-THROUGH TERMWTN 16 BL | Přímá náhrada
16 mm² | 54.016.7553.0 | Řadová svorka 9700A S35 16mm2 | 9700 A / 10 S35 | 5D.S16.0055.0 | Řadová svorka WTN 16 šedá | WTN 16 | FEED-THROUGH TERMWTN 16 | Přímá náhrada
16 mm² | 54.035.7553.0 | Řadová svorka šedá 35 mm2/35 | 9700 A / 16 S35 | 5D.S16.0055.0 | Řadová svorka WTN 16 šedá | WTN 16 | FEED-THROUGH TERMWTN 16 | Přímá náhrada
16 mm² | 57.516.0153.0 | Řadová svorka šedá WKN 16 mm2 | FEED-THROUGH TERMWKN16 / U | 5D.S16.0055.0 | Řadová svorka WTN 16 šedá | WTN 16 | FEED-THROUGH TERMWTN 16 | Přímá náhrada
16 mm² | 57.516.0155.0 | Řadová svorka WKN 16/U šedá 16mm2 | WKN16 / U /V0 | 5D.S16.0055.0 | Řadová svorka WTN 16 šedá | WTN 16 | FEED-THROUGH TERMWTN 16 | Přímá náhrada
16 mm² | 57.516.1155.0 | Instalační řadová svorka WKI 16 / U/V0 | WKI 16 / U/V0 | 5D.S16.0055.0 | Řadová svorka WTN 16 šedá | WTN 16 | FEED-THROUGH TERMWTN 16 | Přímá náhrada
16 mm² | 58.516.0055.0 | Řadová svorka WT 16 šedá 16mm2 | WT 16 | 5D.S16.0055.0 | Řadová svorka WTN 16 šedá | WTN 16 | FEED-THROUGH TERMWTN 16 | Přímá náhrada
16 mm² | 57.516.0155.1 | DURCHGANGSKLEMME WKN16 / U SW/ V0 | FEED-THROUGH TERMWKN16 / U SW/ V0 | 5D.S16.0055.0 | Řadová svorka WTN 16 šedá | WTN 16 | FEED-THROUGH TERMWTN 16 | Přímá náhrada
16 mm² | 57.516.0155.4 | DURCHGANGSKLEMME WKN16 /U BR /V0 | FEED-THROUGH TERMWKN16 /U BR /V0 | 5D.S16.0055.0 | Řadová svorka WTN 16 šedá | WTN 16 | FEED-THROUGH TERMWTN 16 | Přímá náhrada
16 mm² | 58.516.0055.1 | DURCHGANGSKLEMME WT 16 | FEED-THROUGH TERMWT 16 | 5D.S16.0055.0 | Řadová svorka WTN 16 šedá | WTN 16 | FEED-THROUGH TERMWTN 16 | Přímá náhrada
16 mm² | 58.516.0074.0 | DURCHGANGSKLEMME XW5T-S16-1.1-1 | FEED-THROUGH TERMXW5T-S16-1.1-1 | 5D.S16.0055.0 | Řadová svorka WTN 16 šedá | WTN 16 | FEED-THROUGH TERMWTN 16 | Přímá náhrada
16 mm² | 99.585.3871.1 | 57.516.0155.0 KXA16LH 394209 | 57.516.0155.0 KXA16LH 394209 | 5D.S16.0055.0 | Řadová svorka WTN 16 šedá | WTN 16 | FEED-THROUGH TERMWTN 16 | Přímá náhrada
16 mm² | 99.587.3871.1 | 57.516.1155.0 KXA16L 394191 | 57.516.1155.0 KXA16L 394191 | 5D.S16.0055.0 | Řadová svorka WTN 16 šedá | WTN 16 | FEED-THROUGH TERMWTN 16 | Přímá náhrada
2,5 mm² | 57.503.0055.5 | Řadová svorka WK 2,5/U červená 2,5mm2 | WK 2,5 / U RT / V0 | 5D.S03.0055.5 | Řadová svorka WTN 2,5 červená | WTN 2.5 RT | FEED-THROUGH TERMWTN 2.5 RT | Přímá náhrada
2,5 mm² | 58.503.0055.5 | Řadová svorka WT 2,5 červená 2,5mm2 | WT 2,5 RT | 5D.S03.0055.5 | Řadová svorka WTN 2,5 červená | WTN 2.5 RT | FEED-THROUGH TERMWTN 2.5 RT | Přímá náhrada
2,5 mm² | 57.503.0055.6 | Řadová svorka WK2,5/U modrá 2,5mm2 | WK 2,5 / U BL / V0 | 5D.S03.0055.6 | Řadová svorka WTN 2,5 modrá | WTN 2.5 BL | FEED-THROUGH TERMWTN 2.5 BL | Přímá náhrada
2,5 mm² | 58.503.0053.6 | Řadová svorka WT 2,5 tmavě modrá 2,5mm2 | FEED-THROUGH TERMWT 2,5 BL /V2 | 5D.S03.0055.6 | Řadová svorka WTN 2,5 modrá | WTN 2.5 BL | FEED-THROUGH TERMWTN 2.5 BL | Přímá náhrada
2,5 mm² | 58.503.0055.6 | Řadová svorka WT 2,5 modrá 2,5mm2 | WT 2,5 BL | 5D.S03.0055.6 | Řadová svorka WTN 2,5 modrá | WTN 2.5 BL | FEED-THROUGH TERMWTN 2.5 BL | Přímá náhrada
2,5 mm² | 57.503.0079.6 | DURCHGANGSKLEMME 2036279 ZCHN5620394790 | FEED-THROUGH TERM2036279 DRAFT5620394790 | 5D.S03.0055.6 | Řadová svorka WTN 2,5 modrá | WTN 2.5 BL | FEED-THROUGH TERMWTN 2.5 BL | Přímá náhrada
2,5 mm² | 58.503.0074.6 | DURCHGANGSKLEMME XW5T-S2.5-1.1-1BL | FEED-THROUGH TERMXW5T-S2.5-1.1-1BL | 5D.S03.0055.6 | Řadová svorka WTN 2,5 modrá | WTN 2.5 BL | FEED-THROUGH TERMWTN 2.5 BL | Přímá náhrada
2,5 mm² | 99.568.3871.1 | 57.503.0055.6 KXA02NH 394177 | 57.503.0055.6 KXA02NH 394177 | 5D.S03.0055.6 | Řadová svorka WTN 2,5 modrá | WTN 2.5 BL | FEED-THROUGH TERMWTN 2.5 BL | Přímá náhrada
2,5 mm² | 57.503.0055.0 | Řadová svorka WK 2,5/U šedá 2,5mm2 | WK 2,5 / U /V0 | 5D.S03.0055.0 | Řadová svorka WTN 2,5 šedá | WTN 2.5 | FEED-THROUGH TERMWTN 2.5 | Přímá náhrada
2,5 mm² | 57.503.0055.1 | Řadová svorka WK 2,5/U černá | FEED-THROUGH TERMWK 2,5 / U SW / V0 | 5D.S03.0055.0 | Řadová svorka WTN 2,5 šedá | WTN 2.5 | FEED-THROUGH TERMWTN 2.5 | Nepřesná náhrada
2,5 mm² | 57.503.0055.2 | Řadová svorka WK 2,5/U bílá 2,5mm2 | WK 2,5 / U WS / V0 | 5D.S03.0055.0 | Řadová svorka WTN 2,5 šedá | WTN 2.5 | FEED-THROUGH TERMWTN 2.5 | Nepřesná náhrada
2,5 mm² | 57.503.0055.4 | Řadová svorka WK 2,5/U hnědá 2,5mm2 | WK 2,5 / U BR / V0 | 5D.S03.0055.0 | Řadová svorka WTN 2,5 šedá | WTN 2.5 | FEED-THROUGH TERMWTN 2.5 | Nepřesná náhrada
2,5 mm² | 57.503.0055.8 | Řadová svorka WK 2,5/U žlutá 2,5mm2 | WK 2,5 / U GE / V0 | 5D.S03.0055.0 | Řadová svorka WTN 2,5 šedá | WTN 2.5 | FEED-THROUGH TERMWTN 2.5 | Nepřesná náhrada
2,5 mm² | 57.503.0055.9 | Řadová svorka WK 2,5/U oranžová 2,5mm2 | WK 2,5 / U OR / V0 | 5D.S03.0055.0 | Řadová svorka WTN 2,5 šedá | WTN 2.5 | FEED-THROUGH TERMWTN 2.5 | Nepřesná náhrada
2,5 mm² | 58.503.0055.0 | Řadová svorka WT 2,5 šedá 2,5mm2 | WT 2,5 | 5D.S03.0055.0 | Řadová svorka WTN 2,5 šedá | WTN 2.5 | FEED-THROUGH TERMWTN 2.5 | Přímá náhrada
2,5 mm² | 58.503.0055.1 | Řadová svorka WT 2,5 černá 2,5mm2 | WT 2,5 SW | 5D.S03.0055.0 | Řadová svorka WTN 2,5 šedá | WTN 2.5 | FEED-THROUGH TERMWTN 2.5 | Nepřesná náhrada
2,5 mm² | 58.503.0055.2 | Řadová svorka WT 2,5 bílá 2,5mm2 | WT 2,5 WS | 5D.S03.0055.0 | Řadová svorka WTN 2,5 šedá | WTN 2.5 | FEED-THROUGH TERMWTN 2.5 | Nepřesná náhrada
2,5 mm² | 58.503.0055.3 | Řadová svorka WT 2,5 speciální barva | FEED-THROUGH TERMWT 2,5 GR | 5D.S03.0055.0 | Řadová svorka WTN 2,5 šedá | WTN 2.5 | FEED-THROUGH TERMWTN 2.5 | Nepřesná náhrada
2,5 mm² | 58.503.0055.4 | Řadová svorka WT 2,5 hnědá 2,5mm2 | WT 2,5 BR | 5D.S03.0055.0 | Řadová svorka WTN 2,5 šedá | WTN 2.5 | FEED-THROUGH TERMWTN 2.5 | Nepřesná náhrada
2,5 mm² | 58.503.0055.7 | Řadová svorka WT 2,5 zelená 2,5mm2 | WT 2,5 GN | 5D.S03.0055.0 | Řadová svorka WTN 2,5 šedá | WTN 2.5 | FEED-THROUGH TERMWTN 2.5 | Nepřesná náhrada
2,5 mm² | 58.503.0055.8 | Řadová svorka WT 2,5 žlutá 2,5mm2 | WT 2,5 GE | 5D.S03.0055.0 | Řadová svorka WTN 2,5 šedá | WTN 2.5 | FEED-THROUGH TERMWTN 2.5 | Nepřesná náhrada
2,5 mm² | 58.503.0055.9 | Řadová svorka WT 2,5 oranžová 2,5mm2 | WT 2,5 OR | 5D.S03.0055.0 | Řadová svorka WTN 2,5 šedá | WTN 2.5 | FEED-THROUGH TERMWTN 2.5 | Nepřesná náhrada
2,5 mm² | 99.103.0000.1 | WK2,5/U paletová cena za 50.000 ks | FEED-THROUGH TERMWK 2,5 / U /V0 | 5D.S03.0055.0 | Řadová svorka WTN 2,5 šedá | WTN 2.5 | FEED-THROUGH TERMWTN 2.5 | Přímá náhrada
2,5 mm² | 57.503.0055.7 | DURCHGANGSKLEMME WK 2,5 / U GR / V0 | FEED-THROUGH TERMWK 2,5 / U GR / V0 | 5D.S03.0055.0 | Řadová svorka WTN 2,5 šedá | WTN 2.5 | FEED-THROUGH TERMWTN 2.5 | Nepřesná náhrada
2,5 mm² | 57.503.0079.0 | DURCHGANGSKLEMME 2036278 ZCHN5620394790 | FEED-THROUGH TERM2036278 DRAFT5620394790 | 5D.S03.0055.0 | Řadová svorka WTN 2,5 šedá | WTN 2.5 | FEED-THROUGH TERMWTN 2.5 | Přímá náhrada
2,5 mm² | 58.503.0074.0 | DURCHGANGSKLEMME XW5T-S2.5-1.1-1 | FEED-THROUGH TERMXW5T-S2.5-1.1-1 | 5D.S03.0055.0 | Řadová svorka WTN 2,5 šedá | WTN 2.5 | FEED-THROUGH TERMWTN 2.5 | Přímá náhrada
2,5 mm² | 99.113.0000.1 | REIHENKLEMME 5850300550 I.VERS.CONT. | no english description | 5D.S03.0055.0 | Řadová svorka WTN 2,5 šedá | WTN 2.5 | FEED-THROUGH TERMWTN 2.5 | Přímá náhrada
2,5 mm² | 99.567.3871.1 | 57.503.0055.0 KXA02LH 394173 | 57.503.0055.0 KXA02LH 394173 | 5D.S03.0055.0 | Řadová svorka WTN 2,5 šedá | WTN 2.5 | FEED-THROUGH TERMWTN 2.5 | Přímá náhrada
2,5 mm² | 55.503.1053.0 | Řadová svorka WKM TS15 2,5mm2 | WKM 2,5 / 15/V0 | 5D.ST3.0055.0 | Řadová svorka WTN 2.5 TS15 | WTN 2.5 TS15 | FEED-THROUGH TERMWTN 2.5 TS15 | Přímá náhrada
2,5 mm² | 55.503.1053.5 | Řadová svorka WKM TS15 2,5mm2 červená | WKM 2,5 / 15 ROT/V0 | 5D.ST3.0055.0 | Řadová svorka WTN 2.5 TS15 | WTN 2.5 TS15 | FEED-THROUGH TERMWTN 2.5 TS15 | Nepřesná náhrada
2,5 mm² | 55.503.1053.6 | Řadová svorka WKM TS15 2,5mm2 modrá | WKM 2,5 / 15 BLAU/V0 | 5D.ST3.0055.0 | Řadová svorka WTN 2.5 TS15 | WTN 2.5 TS15 | FEED-THROUGH TERMWTN 2.5 TS15 | Nepřesná náhrada
2,5 mm² | 55.503.1053.8 | Řadová svorka WKM TS15 2,5mm2 žlutá | WKM 2,5 / 15 GELB/V0 | 5D.ST3.0055.0 | Řadová svorka WTN 2.5 TS15 | WTN 2.5 TS15 | FEED-THROUGH TERMWTN 2.5 TS15 | Nepřesná náhrada
2,5 mm² | 56.703.1053.6 | Svorka s klec pružinou WKF2,5/MD/35 modrá | WKF2,5/MD/35 BLAU | 5D.ST3.0055.0 | Řadová svorka WTN 2.5 TS15 | WTN 2.5 TS15 | FEED-THROUGH TERMWTN 2.5 TS15 | Nepřesná náhrada
2,5 mm² | 55.503.1053.1 | DURCHGANGSKLEMME WKM 2,5 / 15 SW | FEED-THROUGH TERMWKM 2,5 / 15 SW | 5D.ST3.0055.0 | Řadová svorka WTN 2.5 TS15 | WTN 2.5 TS15 | FEED-THROUGH TERMWTN 2.5 TS15 | Nepřesná náhrada
2,5 mm² | 55.503.1053.2 | DURCHGANGSKLEMME WKM 2,5 / 15 WS/V0 | FEED-THROUGH TERMWKM 2,5 / 15 WS/V0 | 5D.ST3.0055.0 | Řadová svorka WTN 2.5 TS15 | WTN 2.5 TS15 | FEED-THROUGH TERMWTN 2.5 TS15 | Nepřesná náhrada
2,5 mm² | 55.503.1053.7 | DURCHGANGSKLEMME WKM 2,5 / 15 GRUEN/V0 | FEED-THROUGH TERMWKM 2,5 / 15 GREEN/V0 | 5D.ST3.0055.0 | Řadová svorka WTN 2.5 TS15 | WTN 2.5 TS15 | FEED-THROUGH TERMWTN 2.5 TS15 | Nepřesná náhrada
2,5 mm² | 55.503.1053.9 | DURCHGANGSKLEMME WKM 2,5 / 15 ORANGE/V0 | FEED-THROUGH TERMWKM 2,5 / 15 ORANGE/V0 | 5D.ST3.0055.0 | Řadová svorka WTN 2.5 TS15 | WTN 2.5 TS15 | FEED-THROUGH TERMWTN 2.5 TS15 | Nepřesná náhrada
2,5 mm² | 55.703.0053.1 | DURCHGANGSKLEMME WKMF 2,5/15 SCHWARZ | FEED-THROUGH TERMWKMF 2,5/15 BLACK | 5D.ST3.0055.0 | Řadová svorka WTN 2.5 TS15 | WTN 2.5 TS15 | FEED-THROUGH TERMWTN 2.5 TS15 | Nepřesná náhrada
2,5 mm² | 55.703.0053.5 | DURCHGANGSKLEMME WKMF 2,5/15 ROT | FEED-THROUGH TERMWKMF 2,5/15 RED | 5D.ST3.0055.0 | Řadová svorka WTN 2.5 TS15 | WTN 2.5 TS15 | FEED-THROUGH TERMWTN 2.5 TS15 | Nepřesná náhrada
2,5 mm² | 55.703.0053.8 | DURCHGANGSKLEMME WKMF 2,5/15 GELB | FEED-THROUGH TERMWKMF 2,5/15 YELLOW | 5D.ST3.0055.0 | Řadová svorka WTN 2.5 TS15 | WTN 2.5 TS15 | FEED-THROUGH TERMWTN 2.5 TS15 | Nepřesná náhrada
35 mm² | 57.535.0155.5 | DURCHGANGSKLEMME WKN35 / U RT / V0 | FEED-THROUGH TERMWKN35 / U RT / V0 | 5D.S35.0055.5 | Řadová svorka WTN 35 červená | WTN 35 RT | FEED-THROUGH TERMWTN 35 RT | Přímá náhrada
35 mm² | 57.535.0155.6 | Řadová svorka WKN 35/U modrá 35mm2 | WKN35 / U BL / V0 | 5D.S35.0055.6 | Řadová svorka WTN 35 modrá | WTN 35 BL | FEED-THROUGH TERMWTN 35 BL | Přímá náhrada
35 mm² | 57.535.1155.6 | Svorka WKI 35 / U BLAU/V0 | WKI 35 / U BLAU/V0 | 5D.S35.0055.6 | Řadová svorka WTN 35 modrá | WTN 35 BL | FEED-THROUGH TERMWTN 35 BL | Nepřesná náhrada
35 mm² | 57.535.0174.6 | DURCHGANGSKLEMME XW5T-S35-1.1-1BL | FEED-THROUGH TERMXW5T-S35-1.1-1BL | 5D.S35.0055.6 | Řadová svorka WTN 35 modrá | WTN 35 BL | FEED-THROUGH TERMWTN 35 BL | Přímá náhrada
35 mm² | 57.535.1179.6 | DURCHGANGSKLEMME 2036315 ZCHN5620394790 | FEED-THROUGH TERM2036314 DRAFT5620394790 | 5D.S35.0055.6 | Řadová svorka WTN 35 modrá | WTN 35 BL | FEED-THROUGH TERMWTN 35 BL | Přímá náhrada
35 mm² | 99.592.3871.1 | 57.535.0155.6 KXB35NH 394219 | 57.535.0155.6 KXB35NH 394219 | 5D.S35.0055.6 | Řadová svorka WTN 35 modrá | WTN 35 BL | FEED-THROUGH TERMWTN 35 BL | Přímá náhrada
35 mm² | 99.594.3871.1 | 57.535.1155.6 KXA35N 394197 | 57.535.1155.6 KXA35N 394197 | 5D.S35.0055.6 | Řadová svorka WTN 35 modrá | WTN 35 BL | FEED-THROUGH TERMWTN 35 BL | Přímá náhrada
35 mm² | 56.535.9255.0 | Řadová svorka zelenožlutá 35 mm2/35 | WKI 35 SL / 35/V0 | 5D.S35.0055.0 | Řadová svorka WTN 35 šedá | WTN 35 | FEED-THROUGH TERMWTN 35 | Přímá náhrada
35 mm² | 57.535.0155.0 | Řadová svorka WKN 35/U šedá 35mm2 | WKN35 / U /V0 | 5D.S35.0055.0 | Řadová svorka WTN 35 šedá | WTN 35 | FEED-THROUGH TERMWTN 35 | Přímá náhrada
35 mm² | 57.535.1155.0 | Svorka WKI 35 / U/V0 35mm2 | WKI 35 / U/V0 | 5D.S35.0055.0 | Řadová svorka WTN 35 šedá | WTN 35 | FEED-THROUGH TERMWTN 35 | Nepřesná náhrada
35 mm² | Z2.302.0621.0 | Zemnící svorka zelenožlutá 35mm2/TS35 | 9700 A / 35 E S35 | 5D.S35.0055.0 | Řadová svorka WTN 35 šedá | WTN 35 | FEED-THROUGH TERMWTN 35 | Nepřesná náhrada
35 mm² | 57.535.0155.1 | DURCHGANGSKLEMME WKN 35 U SW/V0 | FEED-THROUGH TERMWKN 35 U SW/V0 | 5D.S35.0055.0 | Řadová svorka WTN 35 šedá | WTN 35 | FEED-THROUGH TERMWTN 35 | Přímá náhrada
35 mm² | 57.535.0174.0 | DURCHGANGSKLEMME XW5T-S35-1.1-1 | FEED-THROUGH TERMXW5T-S35-1.1-1 | 5D.S35.0055.0 | Řadová svorka WTN 35 šedá | WTN 35 | FEED-THROUGH TERMWTN 35 | Přímá náhrada
35 mm² | 57.535.1155.7 | DURCHGANGSKLEMME WKI 35 / U GRUEN/V0 | FEED-THROUGH TERMWKI 35 / U GREEN/V0 | 5D.S35.0055.0 | Řadová svorka WTN 35 šedá | WTN 35 | FEED-THROUGH TERMWTN 35 | Nepřesná náhrada
35 mm² | 57.535.1179.0 | DURCHGANGSKLEMME 2036314 ZCHN5620394790 | FEED-THROUGH TERM2036314 DRAFT5620394790 | 5D.S35.0055.0 | Řadová svorka WTN 35 šedá | WTN 35 | FEED-THROUGH TERMWTN 35 | Přímá náhrada
35 mm² | 99.516.3871.1 | 56.535.9255.0 KXB35E 394196 | 56.535.9255.0 KXB35E 394196 | 5D.S35.0055.0 | Řadová svorka WTN 35 šedá | WTN 35 | FEED-THROUGH TERMWTN 35 | Přímá náhrada
35 mm² | 99.591.3871.1 | 57.535.0155.0 KXB35LH 394218 | 57.535.0155.0 KXB35LH 394218 | 5D.S35.0055.0 | Řadová svorka WTN 35 šedá | WTN 35 | FEED-THROUGH TERMWTN 35 | Přímá náhrada
35 mm² | 99.593.3871.1 | 57.535.1155.0 KXA35L 394195 | 57.535.1155.0 KXA35L 394195 | 5D.S35.0055.0 | Řadová svorka WTN 35 šedá | WTN 35 | FEED-THROUGH TERMWTN 35 | Přímá náhrada
35 mm² | 99.595.3871.1 | 57.535.9055.0 KXB35E1 394217 | 57.535.9055.0 KXB35E1 394217 | 5D.S35.0055.0 | Řadová svorka WTN 35 šedá | WTN 35 | FEED-THROUGH TERMWTN 35 | Přímá náhrada
4 mm² | 57.504.0055.5 | Řadová svorka WK 4/U červená 4mm2 | WK 4 / U ROT / V0 | 5D.S04.0055.5 | Řadová svorka WTN 4 červená | WTN 4 RT | FEED-THROUGH TERMWTN 4 RT | Přímá náhrada
4 mm² | 58.504.0055.5 | Řadová svorka WT 4 červená 4mm2 | WT 4 RT | 5D.S04.0055.5 | Řadová svorka WTN 4 červená | WTN 4 RT | FEED-THROUGH TERMWTN 4 RT | Přímá náhrada
4 mm² | 57.504.5055.0 | Duo - dvojitá svorka WK 4/D1/2/U | WK 4/D1/2U/V0 | 5D.S04.5055.0 | Řadová svorka WTN 4 D1/2 | WTN 4 D1/2 | FEED-THROUGH TERMWTN 4 D1/2 | Přímá náhrada
4 mm² | 58.504.5055.0 | Svorka Duo WT 4 D1/2 šedá | WT 4 D1/2 | 5D.S04.5055.0 | Řadová svorka WTN 4 D1/2 | WTN 4 D1/2 | FEED-THROUGH TERMWTN 4 D1/2 | Přímá náhrada
4 mm² | 58.504.5074.0 | DURCHGANGSKLEMME XW5T-S4.0-1.2-1 | FEED-THROUGH TERMXW5T-S4.0-1.2-1 | 5D.S04.5055.0 | Řadová svorka WTN 4 D1/2 | WTN 4 D1/2 | FEED-THROUGH TERMWTN 4 D1/2 | Přímá náhrada
4 mm² | 57.504.5055.6 | Svorka DUO WK 4 / D 1/2 U/V0 modrá | WK 4 / D 1/2 U/V0 BLAU | 5D.S04.5055.6 | Řadová svorka WTN 4 D1/2 modrá | WTN 4 D1/2 BL | FEED-THROUGH TERMWTN 4 D1/2 BL | Přímá náhrada
4 mm² | 58.504.5055.6 | Svorka Duo WT 4 D1/2 BL | WT 4 D1/2 BL | 5D.S04.5055.6 | Řadová svorka WTN 4 D1/2 modrá | WTN 4 D1/2 BL | FEED-THROUGH TERMWTN 4 D1/2 BL | Přímá náhrada
4 mm² | 57.504.5155.0 | Duo - dvojitá svorka WK 4/D2/2/U | WK 4/D2/2U/V0 | 5D.S04.5155.0 | Řadová svorka WTN 4 D2/2 | WTN 4 D2/2 | FEED-THROUGH TERMWTN 4 D2/2 | Přímá náhrada
4 mm² | 58.504.5155.0 | Svorka Duo WT 4 D2/2 | WT 4 D2/2 | 5D.S04.5155.0 | Řadová svorka WTN 4 D2/2 | WTN 4 D2/2 | FEED-THROUGH TERMWTN 4 D2/2 | Přímá náhrada
4 mm² | 58.504.5174.0 | DURCHGANGSKLEMME XW5T-S4.0-2.2-1 | FEED-THROUGH TERMXW5T-S4.0-2.2-1 | 5D.S04.5155.0 | Řadová svorka WTN 4 D2/2 | WTN 4 D2/2 | FEED-THROUGH TERMWTN 4 D2/2 | Přímá náhrada
4 mm² | 57.504.5155.6 | Řadová svorka WK 4/D2/2U modrá | WK 4/D2/2U BL/V0 | 5D.S04.5155.6 | Řadová svorka WTN 4 D2/2 modrá | WTN 4 D2/2 BL | FEED-THROUGH TERMWTN 4 D2/2 BL | Přímá náhrada
4 mm² | 58.504.5155.6 | Svorka Duo WT 4 D2/2 modrá | WT 4 D2/2 BL | 5D.S04.5155.6 | Řadová svorka WTN 4 D2/2 modrá | WTN 4 D2/2 BL | FEED-THROUGH TERMWTN 4 D2/2 BL | Přímá náhrada
4 mm² | 58.504.5174.6 | DURCHGANGSKLEMME XW5T-S4.0-2.2-1BL | FEED-THROUGH TERMXW5T-S4.0-2.2-1BL | 5D.S04.5155.6 | Řadová svorka WTN 4 D2/2 modrá | WTN 4 D2/2 BL | FEED-THROUGH TERMWTN 4 D2/2 BL | Přímá náhrada
4 mm² | 57.504.0053.6 | Řadová svorka WK4/U tmavě modrá 4 mm2 (náhrada je 58.504.0053.6) | WK 4 / U BLAU | 5D.S04.0055.6 | Řadová svorka WTN 4 modrá | WTN 4 BL | FEED-THROUGH TERMWTN 4 BL | Přímá náhrada
4 mm² | 57.504.0055.6 | Řadová svorka WK 4/U modrá 4mm2 | WK 4 / U BL / V0 | 5D.S04.0055.6 | Řadová svorka WTN 4 modrá | WTN 4 BL | FEED-THROUGH TERMWTN 4 BL | Přímá náhrada
4 mm² | 58.504.0053.6 | Řadová svorka WT 4 tmavě modrá 4mm2 | WT 4 BL/V2 | 5D.S04.0055.6 | Řadová svorka WTN 4 modrá | WTN 4 BL | FEED-THROUGH TERMWTN 4 BL | Přímá náhrada
4 mm² | 58.504.0055.6 | Řadová svorka WT 4 modrá 4mm2 | WT 4 BL | 5D.S04.0055.6 | Řadová svorka WTN 4 modrá | WTN 4 BL | FEED-THROUGH TERMWTN 4 BL | Přímá náhrada
4 mm² | 57.504.0079.6 | DURCHGANGSKLEMME 2036282 ZCHN5620394790 | FEED-THROUGH TERM2036281 DRAFT5620394790 | 5D.S04.0055.6 | Řadová svorka WTN 4 modrá | WTN 4 BL | FEED-THROUGH TERMWTN 4 BL | Přímá náhrada
4 mm² | 58.504.0074.6 | DURCHGANGSKLEMME XW5T-S4.0-1.1-1BL | FEED-THROUGH TERMXW5T-S4.0-1.1-1BL | 5D.S04.0055.6 | Řadová svorka WTN 4 modrá | WTN 4 BL | FEED-THROUGH TERMWTN 4 BL | Přímá náhrada
4 mm² | 99.570.3871.1 | 57.504.0055.6 KXA04NH 394182 | 57.504.0055.6 KXA04NH 394182 | 5D.S04.0055.6 | Řadová svorka WTN 4 modrá | WTN 4 BL | FEED-THROUGH TERMWTN 4 BL | Přímá náhrada
4 mm² | 54.004.7553.0 | Svorka 9700A/6 | 9700 A / 6 S35 | 5D.S04.0055.0 | Řadová svorka WTN 4 šedá | WTN 4 | FEED-THROUGH TERMWTN 4 | Přímá náhrada
4 mm² | 57.504.0055.0 | Řadová svorka WK 4/U šedá 4mm2 | WK 4 / U /V0 | 5D.S04.0055.0 | Řadová svorka WTN 4 šedá | WTN 4 | FEED-THROUGH TERMWTN 4 | Přímá náhrada
4 mm² | 57.504.0055.1 | Řadová svorka WK 4 / U černá 4mm2 | WK 4 / U SW / V0 | 5D.S04.0055.0 | Řadová svorka WTN 4 šedá | WTN 4 | FEED-THROUGH TERMWTN 4 | Nepřesná náhrada
4 mm² | 57.504.0055.2 | Řadová svorka WK 4/U bílá 4mm2 | WK 4 / U WS / V0 | 5D.S04.0055.0 | Řadová svorka WTN 4 šedá | WTN 4 | FEED-THROUGH TERMWTN 4 | Nepřesná náhrada
4 mm² | 57.504.0055.4 | Řadová svorka WK 4/U hnědá 4mm2 | WK 4 / U BRAUN/V0 | 5D.S04.0055.0 | Řadová svorka WTN 4 šedá | WTN 4 | FEED-THROUGH TERMWTN 4 | Nepřesná náhrada
4 mm² | 57.504.0055.7 | Řadová svorka WK 4/U zelená 4mm2 | WK 4 / U GN / V0 | 5D.S04.0055.0 | Řadová svorka WTN 4 šedá | WTN 4 | FEED-THROUGH TERMWTN 4 | Nepřesná náhrada
4 mm² | 57.504.0055.8 | Řadová svorka WK 4/U žlutá 4mm2 | WK 4 / U GE V0 | 5D.S04.0055.0 | Řadová svorka WTN 4 šedá | WTN 4 | FEED-THROUGH TERMWTN 4 | Nepřesná náhrada
4 mm² | 57.504.0055.9 | Řadová svorka WK 4/U oranžová 4mm2 | WK 4 / U OR / V0 | 5D.S04.0055.0 | Řadová svorka WTN 4 šedá | WTN 4 | FEED-THROUGH TERMWTN 4 | Nepřesná náhrada
4 mm² | 57.504.4455.0 | Řadová svorka WK 4 TKS D / U V0 | WK 4 TKS D / U V0 | 5D.S04.0055.0 | Řadová svorka WTN 4 šedá | WTN 4 | FEED-THROUGH TERMWTN 4 | Přímá náhrada
4 mm² | 58.504.0055.0 | Řadová svorka WT 4 šedá 4mm2 | WT 4 | 5D.S04.0055.0 | Řadová svorka WTN 4 šedá | WTN 4 | FEED-THROUGH TERMWTN 4 | Přímá náhrada
4 mm² | 58.504.0055.1 | Řadová svorka WT 4 černá 4mm2 | WT 4 SW | 5D.S04.0055.0 | Řadová svorka WTN 4 šedá | WTN 4 | FEED-THROUGH TERMWTN 4 | Nepřesná náhrada
4 mm² | 58.504.0055.2 | Řadová svorka WT 4 bílá 4mm2 | WT 4 WS | 5D.S04.0055.0 | Řadová svorka WTN 4 šedá | WTN 4 | FEED-THROUGH TERMWTN 4 | Nepřesná náhrada
4 mm² | 58.504.0055.3 | Řadová svorka WT 4 speciální barva | FEED-THROUGH TERMWT 4 GR | 5D.S04.0055.0 | Řadová svorka WTN 4 šedá | WTN 4 | FEED-THROUGH TERMWTN 4 | Nepřesná náhrada
4 mm² | 58.504.0055.4 | Řadová svorka WT 4 hnědá 4mm2 | WT 4 BR | 5D.S04.0055.0 | Řadová svorka WTN 4 šedá | WTN 4 | FEED-THROUGH TERMWTN 4 | Nepřesná náhrada
4 mm² | 58.504.0055.7 | Řadová svorka WT 4 zelená 4mm2 | WT 4 GN | 5D.S04.0055.0 | Řadová svorka WTN 4 šedá | WTN 4 | FEED-THROUGH TERMWTN 4 | Nepřesná náhrada
4 mm² | 58.504.0055.8 | Řadová svorka WT 4 žlutá 4mm2 | WT 4 GE | 5D.S04.0055.0 | Řadová svorka WTN 4 šedá | WTN 4 | FEED-THROUGH TERMWTN 4 | Nepřesná náhrada
4 mm² | 58.504.0055.9 | Řadová svorka WT 4 oranžová 4mm2 | WT 4 OR | 5D.S04.0055.0 | Řadová svorka WTN 4 šedá | WTN 4 | FEED-THROUGH TERMWTN 4 | Nepřesná náhrada
4 mm² | 57.504.0079.0 | DURCHGANGSKLEMME 2036281 ZCHN5620394790 | FEED-THROUGH TERM2036281 DRAFT5620394790 | 5D.S04.0055.0 | Řadová svorka WTN 4 šedá | WTN 4 | FEED-THROUGH TERMWTN 4 | Nepřesná náhrada
4 mm² | 57.504.1155.0 | DURCHGANGSKLEMME WK 4 / U F2/V0 | FEED-THROUGH TERMWK 4 / U F2/V0 | 5D.S04.0055.0 | Řadová svorka WTN 4 šedá | WTN 4 | FEED-THROUGH TERMWTN 4 | Přímá náhrada
4 mm² | 58.504.0074.0 | DURCHGANGSKLEMME XW5T-S4.0-1.1-1 | FEED-THROUGH TERMXW5T-S4.0-1.1-1 | 5D.S04.0055.0 | Řadová svorka WTN 4 šedá | WTN 4 | FEED-THROUGH TERMWTN 4 | Přímá náhrada
4 mm² | 99.104.0000.1 | REIHENKLEMME 5750400550 I.KART.CONT. | MD.FD-THROUGH TER5750400550 I.KART.CONT. | 5D.S04.0055.0 | Řadová svorka WTN 4 šedá | WTN 4 | FEED-THROUGH TERMWTN 4 | Přímá náhrada
4 mm² | 99.114.0000.1 | REIHENKLEMME 5850400550 I.VERS.CONT. | no english description | 5D.S04.0055.0 | Řadová svorka WTN 4 šedá | WTN 4 | FEED-THROUGH TERMWTN 4 | Přímá náhrada
4 mm² | 99.569.3871.1 | 57.504.0055.0 KXA04LH 394179 | 57.504.0055.0 KXA04LH 394179 | 5D.S04.0055.0 | Řadová svorka WTN 4 šedá | WTN 4 | FEED-THROUGH TERMWTN 4 | Přímá náhrada
4 mm² | 55.504.1053.0 | Svorka WKM 4 / 15 | WKM 4 / 15/V0 | 5D.ST4.0055.0 | Řadová svorka WTN 4 TS15 | WTN 4 TS15 | FEED-THROUGH TERMWTN 4 TS15 | Přímá náhrada
4 mm² | 55.504.1053.1 | DURCHGANGSKLEMME WKM 4 / 15 SCHWARZ | WKM 4 / 15 SCHWARZ | 5D.ST4.0055.0 | Řadová svorka WTN 4 TS15 | WTN 4 TS15 | FEED-THROUGH TERMWTN 4 TS15 | Nepřesná náhrada
4 mm² | 55.504.1053.5 | DURCHGANGSKLEMME WKM 4 / 15 ROT V-0 | WKM 4 / 15 ROT V-0 | 5D.ST4.0055.0 | Řadová svorka WTN 4 TS15 | WTN 4 TS15 | FEED-THROUGH TERMWTN 4 TS15 | Nepřesná náhrada
4 mm² | 55.504.1053.6 | Svorka WKM 4 / 15 modrá | WKM 4 / 15 BLAU/V0 | 5D.ST4.0055.0 | Řadová svorka WTN 4 TS15 | WTN 4 TS15 | FEED-THROUGH TERMWTN 4 TS15 | Nepřesná náhrada
4 mm² | 55.504.1053.7 | DURCHGANGSKLEMME WKM 4 / 15 GRUEN | WKM 4 / 15 GRUEN | 5D.ST4.0055.0 | Řadová svorka WTN 4 TS15 | WTN 4 TS15 | FEED-THROUGH TERMWTN 4 TS15 | Nepřesná náhrada
4 mm² | 55.504.1053.8 | DURCHGANGSKLEMME WKM 4 / 15 GELB | FEED-THROUGH TERMWKM 4 / 15 YELLOW | 5D.ST4.0055.0 | Řadová svorka WTN 4 TS15 | WTN 4 TS15 | FEED-THROUGH TERMWTN 4 TS15 | Nepřesná náhrada
4 mm² | 55.504.1053.9 | DURCHGANGSKLEMME WKM 4 / 15 ORANGE V-0 | FEED-THROUGH TERMWKM 4 / 15 ORANGE V-0 | 5D.ST4.0055.0 | Řadová svorka WTN 4 TS15 | WTN 4 TS15 | FEED-THROUGH TERMWTN 4 TS15 | Nepřesná náhrada
6 mm² | 57.506.0055.5 | Řadová svorka WK 6/U červená 6mm2 | WK 6 / U RT / V0 | 5D.S06.0055.5 | Řadová svorka WTN 6 červená | WTN 6 RT | FEED-THROUGH TERMWTN 6 RT | Přímá náhrada
6 mm² | 58.506.0055.5 | Řadová svorka WT 6 červená 6mm2 | WT 6 RT | 5D.S06.0055.5 | Řadová svorka WTN 6 červená | WTN 6 RT | FEED-THROUGH TERMWTN 6 RT | Přímá náhrada
6 mm² | 57.506.0055.6 | Řadová svorka WK 6/U modrá 6mm2 | WK 6 / U BL / V0 | 5D.S06.0055.6 | Řadová svorka WTN 6 modrá | WTN 6 BL | FEED-THROUGH TERMWTN 6 BL | Přímá náhrada
6 mm² | 58.506.0055.6 | Řadová svorka WT 6 modrá 6mm2 | WT 6 BL | 5D.S06.0055.6 | Řadová svorka WTN 6 modrá | WTN 6 BL | FEED-THROUGH TERMWTN 6 BL | Přímá náhrada
6 mm² | 58.506.0074.6 | DURCHGANGSKLEMME XW5T-S6.0-1.1-1BL | FEED-THROUGH TERMXW5T-S6.0-1.1-1BL | 5D.S06.0055.6 | Řadová svorka WTN 6 modrá | WTN 6 BL | FEED-THROUGH TERMWTN 6 BL | Přímá náhrada
6 mm² | 99.576.3871.1 | 57.506.0055.6 KXA06NH 394185 | 57.506.0055.6 KXA06NH 394185 | 5D.S06.0055.6 | Řadová svorka WTN 6 modrá | WTN 6 BL | FEED-THROUGH TERMWTN 6 BL | Přímá náhrada
6 mm² | 57.106.1055.0 | BOLZENTRENNKLEMMEWRT 6 TK | WRT 6 TK | 5D.S06.0055.0 | Řadová svorka WTN 6 šedá | WTN 6 | FEED-THROUGH TERMWTN 6 | Nepřesná náhrada
6 mm² | 57.106.1155.0 | BOLZENKLEMME WRT 6 | WRT 6 | 5D.S06.0055.0 | Řadová svorka WTN 6 šedá | WTN 6 | FEED-THROUGH TERMWTN 6 | Přímá náhrada
6 mm² | 57.506.0055.0 | Řadová svorka WK 6/U šedá 6mm2 | WK 6 / U /V0 | 5D.S06.0055.0 | Řadová svorka WTN 6 šedá | WTN 6 | FEED-THROUGH TERMWTN 6 | Přímá náhrada
6 mm² | 57.506.0555.0 | DURCHGANGSKLEMME WKN 6 SF | WKN 6 SF | 5D.S06.0055.0 | Řadová svorka WTN 6 šedá | WTN 6 | FEED-THROUGH TERMWTN 6 | Přímá náhrada
6 mm² | 58.506.0055.0 | Řadová svorka WT 6 šedá 6mm2 | WT 6 | 5D.S06.0055.0 | Řadová svorka WTN 6 šedá | WTN 6 | FEED-THROUGH TERMWTN 6 | Přímá náhrada
6 mm² | 58.506.0055.1 | Řadová svorka WT 6 černá 6mm2 | WT 6 SW | 5D.S06.0055.0 | Řadová svorka WTN 6 šedá | WTN 6 | FEED-THROUGH TERMWTN 6 | Nepřesná náhrada
6 mm² | 58.506.0055.7 | Řadová svorka WT 6 zelená 6mm2 | WT 6 GN | 5D.S06.0055.0 | Řadová svorka WTN 6 šedá | WTN 6 | FEED-THROUGH TERMWTN 6 | Nepřesná náhrada
6 mm² | 58.506.0055.9 | Řadová svorka WT 6 oranžová 6mm2 | WT 6 OR | 5D.S06.0055.0 | Řadová svorka WTN 6 šedá | WTN 6 | FEED-THROUGH TERMWTN 6 | Nepřesná náhrada
6 mm² | 57.506.0055.1 | DURCHGANGSKLEMME WK 6 / U SW / V0 | FEED-THROUGH TERMWK 6 / U SW / V0 | 5D.S06.0055.0 | Řadová svorka WTN 6 šedá | WTN 6 | FEED-THROUGH TERMWTN 6 | Nepřesná náhrada
6 mm² | 57.506.0055.2 | DURCHGANGSKLEMME WK 6 / U WS / V0 | FEED-THROUGH TERMWK 6 / U WS / V0 | 5D.S06.0055.0 | Řadová svorka WTN 6 šedá | WTN 6 | FEED-THROUGH TERMWTN 6 | Nepřesná náhrada
6 mm² | 57.506.0055.4 | DURCHGANGSKLEMME WK 6 / U BR / V0 | FEED-THROUGH TERMWK 6 / U BR / V0 | 5D.S06.0055.0 | Řadová svorka WTN 6 šedá | WTN 6 | FEED-THROUGH TERMWTN 6 | Nepřesná náhrada
6 mm² | 57.506.0055.7 | DURCHGANGSKLEMME WK 6 / U GN / V0 | FEED-THROUGH TERMWK 6 / U GN / V0 | 5D.S06.0055.0 | Řadová svorka WTN 6 šedá | WTN 6 | FEED-THROUGH TERMWTN 6 | Nepřesná náhrada
6 mm² | 57.506.0055.8 | DURCHGANGSKLEMME WK 6 / U GE / V0 | FEED-THROUGH TERMWK 6 / U GE / V0 | 5D.S06.0055.0 | Řadová svorka WTN 6 šedá | WTN 6 | FEED-THROUGH TERMWTN 6 | Nepřesná náhrada
6 mm² | 57.506.0055.9 | DURCHGANGSKLEMME WK 6 / U OR / V0 | FEED-THROUGH TERMWK 6 / U OR / V0 | 5D.S06.0055.0 | Řadová svorka WTN 6 šedá | WTN 6 | FEED-THROUGH TERMWTN 6 | Nepřesná náhrada
6 mm² | 58.506.0055.2 | DURCHGANGSKLEMME WT 6 WS | FEED-THROUGH TERMWT 6 WS | 5D.S06.0055.0 | Řadová svorka WTN 6 šedá | WTN 6 | FEED-THROUGH TERMWTN 6 | Nepřesná náhrada
6 mm² | 58.506.0055.3 | DURCHGANGSKLEMME WT 6 GR | FEED-THROUGH TERMWT 6 GR | 5D.S06.0055.0 | Řadová svorka WTN 6 šedá | WTN 6 | FEED-THROUGH TERMWTN 6 | Nepřesná náhrada
6 mm² | 58.506.0055.4 | DURCHGANGSKLEMME WT 6 BR | FEED-THROUGH TERMWT 6 BR | 5D.S06.0055.0 | Řadová svorka WTN 6 šedá | WTN 6 | FEED-THROUGH TERMWTN 6 | Nepřesná náhrada
6 mm² | 58.506.0055.8 | DURCHGANGSKLEMME WT 6 GE | FEED-THROUGH TERMWT 6 GE | 5D.S06.0055.0 | Řadová svorka WTN 6 šedá | WTN 6 | FEED-THROUGH TERMWTN 6 | Nepřesná náhrada
6 mm² | 58.506.0074.0 | DURCHGANGSKLEMME XW5T-S6.0-1.1-1 | FEED-THROUGH TERMXW5T-S6.0-1.1-1 | 5D.S06.0055.0 | Řadová svorka WTN 6 šedá | WTN 6 | FEED-THROUGH TERMWTN 6 | Přímá náhrada
6 mm² | 99.105.0000.1 | REIHENKLEMME 5750600550 I.KART.CONT. | MD.FD-THROUGH TER5750600550 I.KART.CONT. | 5D.S06.0055.0 | Řadová svorka WTN 6 šedá | WTN 6 | FEED-THROUGH TERMWTN 6 | Přímá náhrada
6 mm² | 99.116.0000.1 | REIHENKLEMME 5850600550 I.VERS.CONT. | no english description | 5D.S06.0055.0 | Řadová svorka WTN 6 šedá | WTN 6 | FEED-THROUGH TERMWTN 6 | Přímá náhrada
6 mm² | 99.575.3871.1 | 57.506.0055.0 KXA06LH 394183 | 57.506.0055.0 KXA06LH 394183 | 5D.S06.0055.0 | Řadová svorka WTN 6 šedá | WTN 6 | FEED-THROUGH TERMWTN 6 | Přímá náhrada
95 mm² | 57.570.0155.0 | Řadová svorka WKN 70/U šedá 70mm2 | WKN70 / U /V0 | 5D.S95.0055.0 | Řadová svorka WTN 95 | WTN 95 | FEED-THROUGH TERMWTN 95 | Nepřesná náhrada
95 mm² | 99.596.3871.1 | 57.570.0155.0 KXB70LH 394198 | 57.570.0155.0 KXB70LH 394198 | 5D.S95.0055.0 | Řadová svorka WTN 95 | WTN 95 | FEED-THROUGH TERMWTN 95 | Přímá náhrada
95 mm² | 57.570.0155.6 | Řadová svorka WKN 70/U modrá 70mm2 | WKN70 / U BL / V0 | 5D.S95.0055.6 | Řadová svorka WTN 95 modrá | WTN 95 BL | FEED-THROUGH TERMWTN 95 BL | Nepřesná náhrada
95 mm² | 99.597.3871.1 | 57.570.0155.6 KXB70NH 394221 | 57.570.0155.6 KXB70NH 394221 | 5D.S95.0055.6 | Řadová svorka WTN 95 modrá | WTN 95 BL | FEED-THROUGH TERMWTN 95 BL | Přímá náhrada
1,5 mm² | 56.202.0055.0 | Řadová svorka WTP 1,5 | WTP 1,5 | 5D.202.0055.0 | Řadová svorka WTPN 1,5 | WTPN 1.5 | FEED-THROUGH TERMWTPN 1.5 | Přímá náhrada
1,5 mm² | 56.702.0053.0 | Svorka s klecovou pružinou 1,5 mm2 | WKF 1,5/35 | 5D.202.0055.0 | Řadová svorka WTPN 1,5 | WTPN 1.5 | FEED-THROUGH TERMWTPN 1.5 | Přímá náhrada
1,5 mm² | 56.202.0055.1 | DURCHGANGSKLEMME WTP 1,5 SW | FEED-THROUGH TERMWTP 1,5 SW | 5D.202.0055.0 | Řadová svorka WTPN 1,5 | WTPN 1.5 | FEED-THROUGH TERMWTPN 1.5 | Nepřesná náhrada
1,5 mm² | 56.202.0055.2 | DURCHGANGSKLEMME WTP 1,5 WS | FEED-THROUGH TERMWTP 1,5 WS | 5D.202.0055.0 | Řadová svorka WTPN 1,5 | WTPN 1.5 | FEED-THROUGH TERMWTPN 1.5 | Nepřesná náhrada
1,5 mm² | 56.202.0055.4 | DURCHGANGSKLEMME WTP 1,5 BR | FEED-THROUGH TERMWTP 1,5 BR | 5D.202.0055.0 | Řadová svorka WTPN 1,5 | WTPN 1.5 | FEED-THROUGH TERMWTPN 1.5 | Nepřesná náhrada
1,5 mm² | 56.202.0055.5 | DURCHGANGSKLEMME WTP 1,5 RT | FEED-THROUGH TERMWTP 1,5 RT | 5D.202.0055.0 | Řadová svorka WTPN 1,5 | WTPN 1.5 | FEED-THROUGH TERMWTPN 1.5 | Nepřesná náhrada
1,5 mm² | 56.202.0055.7 | DURCHGANGSKLEMME WTP 1,5 GN | FEED-THROUGH TERMWTP 1,5 GN | 5D.202.0055.0 | Řadová svorka WTPN 1,5 | WTPN 1.5 | FEED-THROUGH TERMWTPN 1.5 | Nepřesná náhrada
1,5 mm² | 56.202.0055.8 | DURCHGANGSKLEMME WTP 1,5 GE | FEED-THROUGH TERMWTP 1,5 GE | 5D.202.0055.0 | Řadová svorka WTPN 1,5 | WTPN 1.5 | FEED-THROUGH TERMWTPN 1.5 | Nepřesná náhrada
1,5 mm² | 56.202.0055.9 | DURCHGANGSKLEMME WTP 1,5 OR | FEED-THROUGH TERMWTP 1,5 OR | 5D.202.0055.0 | Řadová svorka WTPN 1,5 | WTPN 1.5 | FEED-THROUGH TERMWTPN 1.5 | Nepřesná náhrada
1,5 mm² | 56.202.0055.6 | Řadová svorka WTP 1,5 modrá | WTP 1,5 BL | 5D.202.0055.6 | Řadová svorka WTPN 1,5 modrá | WTPN 1.5 BL | FEED-THROUGH TERMWTPN 1.5 BL | Přímá náhrada
1,5 mm² | 56.702.0053.6 | Řadová svorka s klecovou pružinou 1,5mm2 modrá | WKF 1,5/35 BLAU | 5D.202.0055.6 | Řadová svorka WTPN 1,5 modrá | WTPN 1.5 BL | FEED-THROUGH TERMWTPN 1.5 BL | Přímá náhrada
1,5 mm² | 56.202.5055.6 | DURCHGANGSKLEMME WTP 1,5 D1/2 BL | WTP 1,5 D1/2 BL | 5D.202.5055.6 | Řadová svorka WTPN 1.5 D1/2 modrá | WTPN 1.5 D1/2 BL | FEED-THROUGH TERMWTPN 1.5 D1/2 BL | Přímá náhrada
1,5 mm² | 56.702.5053.6 | Řadová svorka s klecovou pružinou 1,5mm2 3pólová modrá | WKF 1,5 D1/2/35 BLAU | 5D.202.5055.6 | Řadová svorka WTPN 1.5 D1/2 modrá | WTPN 1.5 D1/2 BL | FEED-THROUGH TERMWTPN 1.5 D1/2 BL | Přímá náhrada
1,5 mm² | 56.202.5055.0 | Řadová svorka WTP 1,5 D1/2 šedá | FEED-THROUGH TERMWTP 1,5 D1/2 | 5D.202.5055.0 | Řadová svorka WTPN 1.5 D1/2 šedá | WTPN 1.5 D1/2 | FEED-THROUGH TERMWTPN 1.5 D1/2 | Přímá náhrada
1,5 mm² | 56.702.5053.0 | Svorka WKF 1,5/D1/2/35 | WKF 1,5 D1/2/35 | 5D.202.5055.0 | Řadová svorka WTPN 1.5 D1/2 šedá | WTPN 1.5 D1/2 | FEED-THROUGH TERMWTPN 1.5 D1/2 | Přímá náhrada
1,5 mm² | 56.202.5155.6 | Řadová svorka WTP 1,5 D2/2 modrá | FEED-THROUGH TERMWTP 1,5 D2/2 BL | 5D.202.5155.6 | Řadová svorka WTPN 1.5 D2/2 modrá | WTPN 1.5 D2/2 BL | FEED-THROUGH TERMWTPN 1.5 D2/2 BL | Přímá náhrada
1,5 mm² | 56.202.5155.0 | Řadová svorka WTP 1,5 D2/2 šedá | FEED-THROUGH TERMWTP 1,5 D2/2 | 5D.202.5155.0 | Řadová svorka WTPN 1.5 D2/2 šedá | WTPN 1.5 D2/2 | FEED-THROUGH TERMWTPN 1.5 D2/2 | Přímá náhrada
1,5 mm² | 56.702.5153.0 | Svorka s klec pružinou WKF 1,5 D2/2/35 | WKF 1,5 D2/2/35 | 5D.202.5155.0 | Řadová svorka WTPN 1.5 D2/2 šedá | WTPN 1.5 D2/2 | FEED-THROUGH TERMWTPN 1.5 D2/2 | Přímá náhrada
10 mm² | 56.710.0053.0 | Svorka s klec pružinou WKF 10/35 | WKF 10/35 | 5D.210.0055.0 | Řadová svorka WTPN 10 | WTPN 10 | FEED-THROUGH TERMWTPN 10 | Přímá náhrada
10 mm² | 56.710.0055.0 | Svorka s klec pružinou WKFN 10/35 | WKFN 10/35 | 5D.210.0055.0 | Řadová svorka WTPN 10 | WTPN 10 | FEED-THROUGH TERMWTPN 10 | Přímá náhrada
10 mm² | 56.710.0055.1 | DURCHGANGSKLEMME WKFN 10/35 SW | FEED-THROUGH TERMWKFN 10/35 SW | 5D.210.0055.0 | Řadová svorka WTPN 10 | WTPN 10 | FEED-THROUGH TERMWTPN 10 | Přímá náhrada
10 mm² | 56.710.0055.5 | DURCHGANGSKLEMME WKFN 10/35 ROT | FEED-THROUGH TERMWKFN 10/35 RED | 5D.210.0055.0 | Řadová svorka WTPN 10 | WTPN 10 | FEED-THROUGH TERMWTPN 10 | Přímá náhrada
10 mm² | 56.710.0079.0 | DURCHGANGSKLEMME 2036304 ZCHN5620394790 | FEED-THROUGH TERM2036304 DRAFT5620394790 | 5D.210.0055.0 | Řadová svorka WTPN 10 | WTPN 10 | FEED-THROUGH TERMWTPN 10 | Přímá náhrada
10 mm² | 99.550.3871.1 | 56.710.0053.0 KYB10LH 395132 | 56.710.0053.0 KYB10LH 395132 | 5D.210.0055.0 | Řadová svorka WTPN 10 | WTPN 10 | FEED-THROUGH TERMWTPN 10 | Přímá náhrada
10 mm² | 99.552.3871.1 | 56.710.0055.0 KYA10LH2 395166 | 56.710.0055.0 KYA10LH2 395166 | 5D.210.0055.0 | Řadová svorka WTPN 10 | WTPN 10 | FEED-THROUGH TERMWTPN 10 | Přímá náhrada
10 mm² | 56.710.5055.0 | Řadová svorka WKFN 10 D1/2/35 | WKFN 10 D1/2/35 | 5D.210.5055.0 | Řadová svorka WTPN 10 D1/2 | WTPN 10 D1/2 | FEED-THROUGH TERMWTPN 10 D1/2 | Přímá náhrada
10 mm² | 56.710.5055.6 | Řadová svorka WKFN 10 D1/2/35 modrá | WKFN 10 D1/2/35 BLAU | 5D.210.5055.6 | Řadová svorka WTPN 10 D1/2 modrá | WTPN 10 D1/2 BL | FEED-THROUGH TERMWTPN 10 D1/2 BL | Přímá náhrada
10 mm² | 56.710.0053.6 | Svorka WKF 10/35 modrá | WKF 10/35 BLAU | 5D.210.0055.6 | Řadová svorka WTPN 10 modrá | WTPN 10 BL | FEED-THROUGH TERMWTPN 10 BL | Přímá náhrada
10 mm² | 56.710.0055.6 | Svorka s klec pružinou WKFN 10/35 modrá | WKFN 10/35 BLAU | 5D.210.0055.6 | Řadová svorka WTPN 10 modrá | WTPN 10 BL | FEED-THROUGH TERMWTPN 10 BL | Přímá náhrada
10 mm² | 56.710.0079.6 | DURCHGANGSKLEMME 2036305 ZCHN5620394790 | FEED-THROUGH TERM2036305 DRAFT5620394790 | 5D.210.0055.6 | Řadová svorka WTPN 10 modrá | WTPN 10 BL | FEED-THROUGH TERMWTPN 10 BL | Přímá náhrada
10 mm² | 99.551.3871.1 | 56.710.0053.6 KYB10NH 395134 | 56.710.0053.6 KYB10NH 395134 | 5D.210.0055.6 | Řadová svorka WTPN 10 modrá | WTPN 10 BL | FEED-THROUGH TERMWTPN 10 BL | Přímá náhrada
10 mm² | 99.553.3871.1 | 56.710.0055.6 KYA10NH2 395167 | 56.710.0055.6 KYA10NH2 395167 | 5D.210.0055.6 | Řadová svorka WTPN 10 modrá | WTPN 10 BL | FEED-THROUGH TERMWTPN 10 BL | Přímá náhrada
16 mm² | 56.716.0053.0 | Svorka s klec pružinou WKF 16/35 | WKF 16/35 | 5D.216.0055.0 | Řadová svorka WTPN 16 | WTPN 16 | FEED-THROUGH TERMWTPN 16 | Přímá náhrada
16 mm² | 56.716.0055.0 | Svorka s klec pružinou WKFN 16/35 | WKFN 16/35 | 5D.216.0055.0 | Řadová svorka WTPN 16 | WTPN 16 | FEED-THROUGH TERMWTPN 16 | Přímá náhrada
16 mm² | 56.716.0153.0 | DURCHGANGSKLEMME WKF 16/35 PV/WKF | WKF 16/35 PV/WKF | 5D.216.0055.0 | Řadová svorka WTPN 16 | WTPN 16 | FEED-THROUGH TERMWTPN 16 | Přímá náhrada
16 mm² | 56.716.0353.0 | DURCHGANGSKLEMME WKF 16/35 PV/WKFN | WKF 16/35 PV/WKFN | 5D.216.0055.0 | Řadová svorka WTPN 16 | WTPN 16 | FEED-THROUGH TERMWTPN 16 | Přímá náhrada
16 mm² | 56.716.1155.0 | DURCHGANGSKLEMME WKIF 16/1 /35 | WKIF 16/1 /35 | 5D.216.0055.0 | Řadová svorka WTPN 16 | WTPN 16 | FEED-THROUGH TERMWTPN 16 | Přímá náhrada
16 mm² | 56.716.0179.0 | DURCHGANGSKLEMME 2036261 ZCHN5620394790 | FEED-THROUGH TERM2036261 ZCHN5620394790 | 5D.216.0055.0 | Řadová svorka WTPN 16 | WTPN 16 | FEED-THROUGH TERMWTPN 16 | Přímá náhrada
16 mm² | 56.716.1179.0 | DURCHGANGSKLEMME 2036308 ZCHN5620394790 | FEED-THROUGH TERM2036308 DRAFT5620394790 | 5D.216.0055.0 | Řadová svorka WTPN 16 | WTPN 16 | FEED-THROUGH TERMWTPN 16 | Přímá náhrada
16 mm² | 99.556.3871.1 | 56.716.0055.0 KYA16LH2 395169 | 56.716.0055.0 KYA16LH2 395169 | 5D.216.0055.0 | Řadová svorka WTPN 16 | WTPN 16 | FEED-THROUGH TERMWTPN 16 | Přímá náhrada
16 mm² | 99.558.3871.1 | 56.716.1155.0 KYB16LH 395135 | 56.716.1155.0 KYB16LH 395135 | 5D.216.0055.0 | Řadová svorka WTPN 16 | WTPN 16 | FEED-THROUGH TERMWTPN 16 | Přímá náhrada
16 mm² | 56.716.5055.0 | Řadová svorka WKFN 16 D1/2/35 | WKFN 16 D1/2/35 | 5D.216.5055.0 | Řadová svorka WTPN 16 D1/2 | WTPN 16 D1/2 | FEED-THROUGH TERMWTPN 16 D1/2 | Přímá náhrada
16 mm² | 56.716.5055.6 | Řadová svorka WKFN 16 D1/2/35 modrá | WKFN 16 D1/2/35 BLAU | 5D.216.5055.6 | Řadová svorka WTPN 16 D1/2 modrá | WTPN 16 D1/2 BL | FEED-THROUGH TERMWTPN 16 D1/2 BL | Přímá náhrada
2,5 mm² | 56.203.0055.0 | Řadová svorka WTP 2,5/4 | WTP 2,5/4 | 5D.203.0055.0 | Řadová svorka WTPN 2,5 | WTPN 2.5 | FEED-THROUGH TERMWTPN 2.5 | Přímá náhrada
2,5 mm² | 56.203.0055.1 | Řadová svorka WTP 2,5/4 černá | WTP 2,5/4 SW | 5D.203.0055.0 | Řadová svorka WTPN 2,5 | WTPN 2.5 | FEED-THROUGH TERMWTPN 2.5 | Nepřesná náhrada
2,5 mm² | 56.203.0055.2 | Řadová svorka WTP 2,5/4 bílá | WTP 2,5/4 WS | 5D.203.0055.0 | Řadová svorka WTPN 2,5 | WTPN 2.5 | FEED-THROUGH TERMWTPN 2.5 | Nepřesná náhrada
2,5 mm² | 56.203.0055.4 | Řadová svorka WTP 2,5/4 hnědá | WTP 2,5/4 BR | 5D.203.0055.0 | Řadová svorka WTPN 2,5 | WTPN 2.5 | FEED-THROUGH TERMWTPN 2.5 | Nepřesná náhrada
2,5 mm² | 56.203.0055.5 | Řadová svorka WTP 2,5/4 červená | WTP 2,5/4 RT | 5D.203.0055.0 | Řadová svorka WTPN 2,5 | WTPN 2.5 | FEED-THROUGH TERMWTPN 2.5 | Nepřesná náhrada
2,5 mm² | 56.203.0055.7 | Řadová svorka WTP 2,5/4 zelená | WTP 2,5/4 GN | 5D.203.0055.0 | Řadová svorka WTPN 2,5 | WTPN 2.5 | FEED-THROUGH TERMWTPN 2.5 | Nepřesná náhrada
2,5 mm² | 56.203.0055.8 | Řadová svorka WTP 2,5/4 žlutá | WTP 2,5/4 GE | 5D.203.0055.0 | Řadová svorka WTPN 2,5 | WTPN 2.5 | FEED-THROUGH TERMWTPN 2.5 | Nepřesná náhrada
2,5 mm² | 56.203.0055.9 | Řadová svorka WTP 2,5/4 oranžová | WTP 2,5/4 OR | 5D.203.0055.0 | Řadová svorka WTPN 2,5 | WTPN 2.5 | FEED-THROUGH TERMWTPN 2.5 | Nepřesná náhrada
2,5 mm² | 56.703.0053.0 | Svorka s klecovou pružinou 2,5 mm2 | WKF 2,5 / 35 | 5D.203.0055.0 | Řadová svorka WTPN 2,5 | WTPN 2.5 | FEED-THROUGH TERMWTPN 2.5 | Přímá náhrada
2,5 mm² | 56.703.0055.0 | Svorka s klecovou pružinou WKFN 2,5/35 | WKFN 2,5 /35 | 5D.203.0055.0 | Řadová svorka WTPN 2,5 | WTPN 2.5 | FEED-THROUGH TERMWTPN 2.5 | Přímá náhrada
2,5 mm² | 56.703.0055.1 | Svorka s klec pružinou WKFN 2,5/35 černá | WKFN 2,5 /35 SCHWARZ | 5D.203.0055.0 | Řadová svorka WTPN 2,5 | WTPN 2.5 | FEED-THROUGH TERMWTPN 2.5 | Nepřesná náhrada
2,5 mm² | 56.703.0055.5 | Svorka s klecovou pružinou WKFN 2,5/35 červená | WKFN 2,5 /35 ROT | 5D.203.0055.0 | Řadová svorka WTPN 2,5 | WTPN 2.5 | FEED-THROUGH TERMWTPN 2.5 | Nepřesná náhrada
2,5 mm² | 56.703.0055.9 | Svorka s klec pružinou WKFN 2,5/35 oranž. | WKFN 2,5 /35 ORANGE | 5D.203.0055.0 | Řadová svorka WTPN 2,5 | WTPN 2.5 | FEED-THROUGH TERMWTPN 2.5 | Nepřesná náhrada
2,5 mm² | 56.703.0553.0 | Svorka WKF 2,5mm2/M | WKF2,5/M /35 | 5D.203.0055.0 | Řadová svorka WTPN 2,5 | WTPN 2.5 | FEED-THROUGH TERMWTPN 2.5 | Přímá náhrada
2,5 mm² | 56.703.0553.7 | Svorka WKF2,5/M /35 zelená | WKF2,5/M /35 GRUEN | 5D.203.0055.0 | Řadová svorka WTPN 2,5 | WTPN 2.5 | FEED-THROUGH TERMWTPN 2.5 | Nepřesná náhrada
2,5 mm² | 56.703.1053.0 | Svorka s klec pružinou WKF 2,5mm2/M duo | WKF2,5/MD/35 | 5D.203.0055.0 | Řadová svorka WTPN 2,5 | WTPN 2.5 | FEED-THROUGH TERMWTPN 2.5 | Nepřesná náhrada
2,5 mm² | 56.703.1053.9 | Svorka WKF2,5/MD/35 oranž. | WKF2,5/MD/35 ORANGE | 5D.203.0055.0 | Řadová svorka WTPN 2,5 | WTPN 2.5 | FEED-THROUGH TERMWTPN 2.5 | Nepřesná náhrada
2,5 mm² | 56.703.0055.2 | DURCHGANGSKLEMME WKFN 2,5 /35 WEISS | FEED-THROUGH TERMWKFN 2,5 /35 WHITE | 5D.203.0055.0 | Řadová svorka WTPN 2,5 | WTPN 2.5 | FEED-THROUGH TERMWTPN 2.5 | Nepřesná náhrada
2,5 mm² | 56.703.0055.3 | DURCHGANGSKLEMME WKFN 2,5 /35 GRAU | FEED-THROUGH TERMWKFN 2,5 /35 GREY | 5D.203.0055.0 | Řadová svorka WTPN 2,5 | WTPN 2.5 | FEED-THROUGH TERMWTPN 2.5 | Přímá náhrada
2,5 mm² | 56.703.0055.4 | DURCHGANGSKLEMME WKFN 2,5 /35 BRAUN | FEED-THROUGH TERMWKFN 2,5 /35 BROWN | 5D.203.0055.0 | Řadová svorka WTPN 2,5 | WTPN 2.5 | FEED-THROUGH TERMWTPN 2.5 | Nepřesná náhrada
2,5 mm² | 56.703.0055.7 | DURCHGANGSKLEMME WKFN 2,5 /35 GRUEN | FEED-THROUGH TERMWKFN 2,5 /35 GREEN | 5D.203.0055.0 | Řadová svorka WTPN 2,5 | WTPN 2.5 | FEED-THROUGH TERMWTPN 2.5 | Nepřesná náhrada
2,5 mm² | 56.703.0055.8 | DURCHGANGSKLEMME WKFN 2,5 /35 GELB | FEED-THROUGH TERMWKFN 2,5 /35 YELLOW | 5D.203.0055.0 | Řadová svorka WTPN 2,5 | WTPN 2.5 | FEED-THROUGH TERMWTPN 2.5 | Nepřesná náhrada
2,5 mm² | 56.703.0079.0 | DURCHGANGSKLEMME 2036252 ZCHN5620394790 | FEED-THROUGH TERM2036252 ZCHN5620394790 | 5D.203.0055.0 | Řadová svorka WTPN 2,5 | WTPN 2.5 | FEED-THROUGH TERMWTPN 2.5 | Přímá náhrada
2,5 mm² | 56.703.1053.7 | DURCHGANGSKLEMME WKF2,5/MD/35 GRUEN | FEED-THROUGH TERMWKF2,5/MD/35 GRUEN | 5D.203.0055.0 | Řadová svorka WTPN 2,5 | WTPN 2.5 | FEED-THROUGH TERMWTPN 2.5 | Nepřesná náhrada
2,5 mm² | 99.517.3871.1 | 56.703.0053.0 KYA02LH 395120 | 56.703.0053.0 KYA02LH 395120 | 5D.203.0055.0 | Řadová svorka WTPN 2,5 | WTPN 2.5 | FEED-THROUGH TERMWTPN 2.5 | Přímá náhrada
2,5 mm² | 99.519.3871.1 | 56.703.0055.0 KYA02LH2 395144 | 56.703.0055.0 KYA02LH2 395144 | 5D.203.0055.0 | Řadová svorka WTPN 2,5 | WTPN 2.5 | FEED-THROUGH TERMWTPN 2.5 | Přímá náhrada
2,5 mm² | 56.203.0055.6 | Řadová svorka WTP 2,5/4 modrá | WTP 2,5/4 BL | 5D.203.0055.6 | Řadová svorka WTPN 2,5 modrá | WTPN 2.5 BL | FEED-THROUGH TERMWTPN 2.5 BL | Přímá náhrada
2,5 mm² | 56.703.0053.6 | Svorka s klecovou pružinou 2,5 mm2,modrá | WKF 2,5 / 35 BLAU | 5D.203.0055.6 | Řadová svorka WTPN 2,5 modrá | WTPN 2.5 BL | FEED-THROUGH TERMWTPN 2.5 BL | Přímá náhrada
2,5 mm² | 56.703.0055.6 | Svorka s klec pružinou WKFN 2,5/35 modrá | WKFN 2,5 /35 BLAU | 5D.203.0055.6 | Řadová svorka WTPN 2,5 modrá | WTPN 2.5 BL | FEED-THROUGH TERMWTPN 2.5 BL | Přímá náhrada
2,5 mm² | 56.703.0553.6 | Svorka WKF2,5/M /35 modrá | WKF2,5/M /35 BLAU | 5D.203.0055.6 | Řadová svorka WTPN 2,5 modrá | WTPN 2.5 BL | FEED-THROUGH TERMWTPN 2.5 BL | Přímá náhrada
2,5 mm² | 56.703.0079.6 | DURCHGANGSKLEMME 2036253 ZCHN5620394790 | FEED-THROUGH TERM2036253 ZCHN5620394790 | 5D.203.0055.6 | Řadová svorka WTPN 2,5 modrá | WTPN 2.5 BL | FEED-THROUGH TERMWTPN 2.5 BL | Přímá náhrada
2,5 mm² | 99.518.3871.1 | 56.703.0053.6 KYA02NH 395124 | 56.703.0053.6 KYA02NH 395124 | 5D.203.0055.6 | Řadová svorka WTPN 2,5 modrá | WTPN 2.5 BL | FEED-THROUGH TERMWTPN 2.5 BL | Přímá náhrada
2,5 mm² | 99.520.3871.1 | 56.703.0055.6 KYA02NH2 395148 | 56.703.0055.6 KYA02NH2 395148 | 5D.203.0055.6 | Řadová svorka WTPN 2,5 modrá | WTPN 2.5 BL | FEED-THROUGH TERMWTPN 2.5 BL | Přímá náhrada
2,5 mm² | 56.203.5055.0 | Řadová svorka WTP 2,5/4 D1/2 | WTP 2,5/4 D1/2 | 5D.203.5055.0 | Řadová svorka WTPN 2,5/4 D1/2 | WTPN 2.5 D1/2 | FEED-THROUGH TERMWTPN 2.5 D1/2 | Přímá náhrada
2,5 mm² | 56.703.5053.0 | Svorka WKF 2,5mm2/35 duo 1/2 | WKF 2,5/D1/2/35 | 5D.203.5055.0 | Řadová svorka WTPN 2,5/4 D1/2 | WTPN 2.5 D1/2 | FEED-THROUGH TERMWTPN 2.5 D1/2 | Přímá náhrada
2,5 mm² | 56.703.5055.0 | Svorka s klec pružinou WKFN 2,5 D1/2/35 | WKFN 2,5 D1/2/35 | 5D.203.5055.0 | Řadová svorka WTPN 2,5/4 D1/2 | WTPN 2.5 D1/2 | FEED-THROUGH TERMWTPN 2.5 D1/2 | Přímá náhrada
2,5 mm² | 56.703.5079.0 | DURCHGANGSKLEMME 2036255 ZCHN5620394790 | FEED-THROUGH TERM2036255 DRAFT5620394790 | 5D.203.5055.0 | Řadová svorka WTPN 2,5/4 D1/2 | WTPN 2.5 D1/2 | FEED-THROUGH TERMWTPN 2.5 D1/2 | Přímá náhrada
2,5 mm² | 99.524.3871.1 | 56.703.5055.0 KYA02LH3 395145 | 56.703.5055.0 KYA02LH3 395145 | 5D.203.5055.0 | Řadová svorka WTPN 2,5/4 D1/2 | WTPN 2.5 D1/2 | FEED-THROUGH TERMWTPN 2.5 D1/2 | Přímá náhrada
2,5 mm² | 56.203.5055.6 | Řadová svorka WTP 2,5/4 D1/2 modrá | WTP 2,5/4 D1/2 BL | 5D.203.5055.6 | Řadová svorka WTPN 2.5 D1/2 modrá | WTPN 2.5 D1/2 BL | FEED-THROUGH TERMWTPN 2.5 D1/2 BL | Přímá náhrada
2,5 mm² | 56.703.5053.6 | Svorka s klec pružinou WKF 2,5mm2/35 duo 1/2 modrá | WKF 2,5/D1/2/35 BLAU | 5D.203.5055.6 | Řadová svorka WTPN 2.5 D1/2 modrá | WTPN 2.5 D1/2 BL | FEED-THROUGH TERMWTPN 2.5 D1/2 BL | Přímá náhrada
2,5 mm² | 56.703.5055.6 | Svorka s klec pružinou WKFN 2,5 D1/2/35 modrá | WKFN 2,5 D1/2/35 BLAU | 5D.203.5055.6 | Řadová svorka WTPN 2.5 D1/2 modrá | WTPN 2.5 D1/2 BL | FEED-THROUGH TERMWTPN 2.5 D1/2 BL | Přímá náhrada
2,5 mm² | 56.703.5079.6 | DURCHGANGSKLEMME 2036256 ZCHN5620394790 | FEED-THROUGH TERM2036256 DRAFT5620394790 | 5D.203.5055.6 | Řadová svorka WTPN 2.5 D1/2 modrá | WTPN 2.5 D1/2 BL | FEED-THROUGH TERMWTPN 2.5 D1/2 BL | Přímá náhrada
2,5 mm² | 99.525.3871.1 | 56.703.5055.6 KYA02NH3 395149 | 56.703.5055.6 KYA02NH3 395149 | 5D.203.5055.6 | Řadová svorka WTPN 2.5 D1/2 modrá | WTPN 2.5 D1/2 BL | FEED-THROUGH TERMWTPN 2.5 D1/2 BL | Přímá náhrada
2,5 mm² | 56.203.5155.0 | Řadová svorka WTP 2,5/4 D2/2 | WTP 2,5/4 D2/2 | 5D.203.5155.0 | Řadová svorka WTPN 2.5 D2/2 | WTPN 2.5 D2/2 | FEED-THROUGH TERMWTPN 2.5 D2/2 | Přímá náhrada
2,5 mm² | 56.703.5155.0 | Svorka s klec pružinou WKFN 2,5 D2/2/35 | WKFN 2,5 D2/2/35 | 5D.203.5155.0 | Řadová svorka WTPN 2.5 D2/2 | WTPN 2.5 D2/2 | FEED-THROUGH TERMWTPN 2.5 D2/2 | Přímá náhrada
2,5 mm² | 56.203.5155.9 | DURCHGANGSKLEMME WTP 2,5/4 D2/2 OR | FEED-THROUGH TERMWTP 2,5/4 D2/2 OR | 5D.203.5155.0 | Řadová svorka WTPN 2.5 D2/2 | WTPN 2.5 D2/2 | FEED-THROUGH TERMWTPN 2.5 D2/2 | Nepřesná náhrada
2,5 mm² | 56.703.5155.1 | DUO-DURCHGANGSKL.WKFN 2,5 D2/2/35 SCHWAR | DUO-MODULAR TERM WKFN 2,5D2/2/35 SCHWAR | 5D.203.5155.0 | Řadová svorka WTPN 2.5 D2/2 | WTPN 2.5 D2/2 | FEED-THROUGH TERMWTPN 2.5 D2/2 | Nepřesná náhrada
2,5 mm² | 56.703.5155.5 | DUO-DURCHGANGSKL.WKFN 2,5 D2/2/35 ROT | DUO-MODULAR TERM WKFN 2,5D2/2/35 ROT | 5D.203.5155.0 | Řadová svorka WTPN 2.5 D2/2 | WTPN 2.5 D2/2 | FEED-THROUGH TERMWTPN 2.5 D2/2 | Nepřesná náhrada
2,5 mm² | 56.703.5155.7 | DUO-DURCHGANGSKL.WKFN 2,5 D2/2/35 GRÜN | DUO-DURCHGANGSKL WKFN 2,5 D2/2/35 GRÜN | 5D.203.5155.0 | Řadová svorka WTPN 2.5 D2/2 | WTPN 2.5 D2/2 | FEED-THROUGH TERMWTPN 2.5 D2/2 | Nepřesná náhrada
2,5 mm² | 99.526.3871.1 | 56.703.5155.0 KYA02LH4 395146 | 56.703.5155.0 KYA02LH4 395146 | 5D.203.5155.0 | Řadová svorka WTPN 2.5 D2/2 | WTPN 2.5 D2/2 | FEED-THROUGH TERMWTPN 2.5 D2/2 | Přímá náhrada
2,5 mm² | 99.603.3871.1 | ERDUNGSKLEMME 5O04200 56.703.5755.2 | no english description | 5D.203.5155.0 | Řadová svorka WTPN 2.5 D2/2 | WTPN 2.5 D2/2 | FEED-THROUGH TERMWTPN 2.5 D2/2 | Přímá náhrada
2,5 mm² | 56.203.5155.6 | Řadová svorka WTP 2,5/4 D2/2 modrá | WTP 2,5/4 D2/2 BL | 5D.203.5155.6 | Řadová svorka WTPN 2.5 D2/2 modrá | WTPN 2.5 D2/2 BL | FEED-THROUGH TERMWTPN 2.5 D2/2 BL | Přímá náhrada
2,5 mm² | 56.703.5155.6 | Svorka s klec pružinou WKFN 2,5 D2/2/35 modrá | WKFN 2,5 D2/2/35 BLAU | 5D.203.5155.6 | Řadová svorka WTPN 2.5 D2/2 modrá | WTPN 2.5 D2/2 BL | FEED-THROUGH TERMWTPN 2.5 D2/2 BL | Přímá náhrada
2,5 mm² | 99.527.3871.1 | 56.703.5155.6 KYA02NH4 395150 | 56.703.5155.6 KYA02NH4 395150 | 5D.203.5155.6 | Řadová svorka WTPN 2.5 D2/2 modrá | WTPN 2.5 D2/2 BL | FEED-THROUGH TERMWTPN 2.5 D2/2 BL | Přímá náhrada
4 mm² | 56.704.0053.0 | Svorka s klec pružinou WKF4/35 | WKF 4 / 35 | 5D.204.0055.0 | Řadová svorka WTPN 4 | WTPN 4 | FEED-THROUGH TERMWTPN 4 | Přímá náhrada
4 mm² | 56.704.0053.5 | DURCHGANGSKLEMME WKF 4 / 35 ROT | WKF 4 / 35 ROT | 5D.204.0055.0 | Řadová svorka WTPN 4 | WTPN 4 | FEED-THROUGH TERMWTPN 4 | Nepřesná náhrada
4 mm² | 56.704.0055.0 | Svorka s klec pružinou WKFN 4 / 35 | WKFN 4 / 35 | 5D.204.0055.0 | Řadová svorka WTPN 4 | WTPN 4 | FEED-THROUGH TERMWTPN 4 | Přímá náhrada
4 mm² | 56.704.0055.5 | Svorka s klec pružinou WKFN 4 / 35 červená | FEED-THROUGH TERMWKFN 4 / 35 RED | 5D.204.0055.0 | Řadová svorka WTPN 4 | WTPN 4 | FEED-THROUGH TERMWTPN 4 | Nepřesná náhrada
4 mm² | 56.704.0055.1 | DURCHGANGSKLEMME WKFN 4 / 35 SW | FEED-THROUGH TERMWKFN 4 / 35 SW | 5D.204.0055.0 | Řadová svorka WTPN 4 | WTPN 4 | FEED-THROUGH TERMWTPN 4 | Nepřesná náhrada
4 mm² | 56.704.0055.2 | DURCHGANGSKLEMME WKFN 4 / 35 WS | FEED-THROUGH TERMWKFN 4 / 35 WS | 5D.204.0055.0 | Řadová svorka WTPN 4 | WTPN 4 | FEED-THROUGH TERMWTPN 4 | Nepřesná náhrada
4 mm² | 56.704.0055.3 | DURCHGANGSKLEMME WKFN 4 /35 GR | FEED-THROUGH TERMWKFN 4 /35 GR | 5D.204.0055.0 | Řadová svorka WTPN 4 | WTPN 4 | FEED-THROUGH TERMWTPN 4 | Nepřesná náhrada
4 mm² | 56.704.0055.4 | DURCHGANGSKLEMME WKFN 4 / 35 BR | FEED-THROUGH TERMWKFN 4 / 35 BR | 5D.204.0055.0 | Řadová svorka WTPN 4 | WTPN 4 | FEED-THROUGH TERMWTPN 4 | Nepřesná náhrada
4 mm² | 56.704.0055.7 | DURCHGANGSKLEMME WKFN 4 / 35 GN | FEED-THROUGH TERMWKFN 4 / 35 GN | 5D.204.0055.0 | Řadová svorka WTPN 4 | WTPN 4 | FEED-THROUGH TERMWTPN 4 | Nepřesná náhrada
4 mm² | 56.704.0055.8 | DURCHGANGSKLEMME WKFN 4 / 35 GE | FEED-THROUGH TERMWKFN 4 / 35 GE | 5D.204.0055.0 | Řadová svorka WTPN 4 | WTPN 4 | FEED-THROUGH TERMWTPN 4 | Nepřesná náhrada
4 mm² | 56.704.0055.9 | DURCHGANGSKLEMME WKFN 4 / 35 OR | FEED-THROUGH TERMWKFN 4 / 35 OR | 5D.204.0055.0 | Řadová svorka WTPN 4 | WTPN 4 | FEED-THROUGH TERMWTPN 4 | Nepřesná náhrada
4 mm² | 99.533.3871.1 | 56.704.0053.0 KYA04LH 395128 | 56.704.0053.0 KYA04LH 395128 | 5D.204.0055.0 | Řadová svorka WTPN 4 | WTPN 4 | FEED-THROUGH TERMWTPN 4 | Přímá náhrada
4 mm² | 99.535.3871.1 | 56.704.0055.0 KYA04LH2 395156 | 56.704.0055.0 KYA04LH2 395156 | 5D.204.0055.0 | Řadová svorka WTPN 4 | WTPN 4 | FEED-THROUGH TERMWTPN 4 | Přímá náhrada
4 mm² | 56.704.5055.0 | Svorka s klec.pružinou WKFN 4 D1/2/35 | WKFN 4 D1/2/35 | 5D.204.5055.0 | Řadová svorka WTPN 4 D1/2 | WTPN 4 D1/2 | FEED-THROUGH TERMWTPN 4 D1/2 | Přímá náhrada
4 mm² | 99.537.3871.1 | 56.704.5055.0 KYA04LH3 395157 | 56.704.5055.0 KYA04LH3 395157 | 5D.204.5055.0 | Řadová svorka WTPN 4 D1/2 | WTPN 4 D1/2 | FEED-THROUGH TERMWTPN 4 D1/2 | Přímá náhrada
4 mm² | 56.704.5055.6 | Svorka s klec.pružinou WKFN WKFN 4 D2/2/35 modrá | WKFN 4 D1/2/35 BLAU | 5D.204.5055.6 | Řadová svorka WTPN 4 D1/2 modrá | WTPN 4 D1/2 BL | FEED-THROUGH TERMWTPN 4 D1/2 BL | Přímá náhrada
4 mm² | 99.538.3871.1 | 56.704.5055.6 KYA04NH3 395160 | 56.704.5055.6 KYA04NH3 395160 | 5D.204.5055.6 | Řadová svorka WTPN 4 D1/2 modrá | WTPN 4 D1/2 BL | FEED-THROUGH TERMWTPN 4 D1/2 BL | Přímá náhrada
4 mm² | 56.704.5155.0 | Svorka s klec.pružinou WKFN WKFN 4 D2/2/35 | WKFN 4 D2/2/35 | 5D.204.5155.0 | Řadová svorka WTPN 4 D2/2 | WTPN 4 D2/2 | FEED-THROUGH TERMWTPN 4 D2/2 | Přímá náhrada
4 mm² | 99.539.3871.1 | 56.704.5155.0 KYA04LH4 395158 | 56.704.5155.0 KYA04LH4 395158 | 5D.204.5155.0 | Řadová svorka WTPN 4 D2/2 | WTPN 4 D2/2 | FEED-THROUGH TERMWTPN 4 D2/2 | Přímá náhrada
4 mm² | 99.541.3871.1 | 56.704.5255.1 KYA04HIB 395155 | 56.704.5255.1 KYA04HIB 395155 | 5D.204.5155.0 | Řadová svorka WTPN 4 D2/2 | WTPN 4 D2/2 | FEED-THROUGH TERMWTPN 4 D2/2 | Nepřesná náhrada
4 mm² | 56.704.5155.6 | Svorka s klec.pružinou WKFN WKFN 4 D2/2/35 modrá | WKFN 4 D2/2/35 BLAU | 5D.204.5155.6 | Řadová svorka WTPN 4 D2/2 modrá | WTPN 4 D2/2 BL | FEED-THROUGH TERMWTPN 4 D2/2 BL | Přímá náhrada
4 mm² | 99.540.3871.1 | 56.704.5155.6 KYA04NH4 395161 | 56.704.5155.6 KYA04NH4 395161 | 5D.204.5155.6 | Řadová svorka WTPN 4 D2/2 modrá | WTPN 4 D2/2 BL | FEED-THROUGH TERMWTPN 4 D2/2 BL | Přímá náhrada
4 mm² | 56.704.0053.6 | Svorka WKF4/35 modrá | WKF 4 / 35 BLAU | 5D.204.0055.6 | Řadová svorka WTPN 4 modrá | WTPN 4 BL | FEED-THROUGH TERMWTPN 4 BL | Přímá náhrada
4 mm² | 56.704.0055.6 | Svorka s klec pružinou WKFN 4 / 35 modrá | WKFN 4 / 35 BLAU | 5D.204.0055.6 | Řadová svorka WTPN 4 modrá | WTPN 4 BL | FEED-THROUGH TERMWTPN 4 BL | Přímá náhrada
4 mm² | 99.534.3871.1 | 56.704.0053.6 KYA04NH 395131 | 56.704.0053.6 KYA04NH 395131 | 5D.204.0055.6 | Řadová svorka WTPN 4 modrá | WTPN 4 BL | FEED-THROUGH TERMWTPN 4 BL | Přímá náhrada
4 mm² | 99.536.3871.1 | 56.704.0055.6 KYA04NH2 395159 | 56.704.0055.6 KYA04NH2 395159 | 5D.204.0055.6 | Řadová svorka WTPN 4 modrá | WTPN 4 BL | FEED-THROUGH TERMWTPN 4 BL | Přímá náhrada
6 mm² | 56.206.5055.0 | Řadová svorka WTP 6/10 D1/2 | FEED-THROUGH TERMWTP 6/10 D1/2 | 5D.206.5055.0 | Řadová svorka WTPN 6 D1/2 | WTPN 6 D1/2 | FEED-THROUGH TERMWTPN 6 D1/2 | Přímá náhrada
6 mm² | 56.706.5055.0 | Svorka s klec pružinou WKFN 6 D1/2/35 | WKFN 6 D1/2/35 | 5D.206.5055.0 | Řadová svorka WTPN 6 D1/2 | WTPN 6 D1/2 | FEED-THROUGH TERMWTPN 6 D1/2 | Přímá náhrada
6 mm² | 56.206.5055.6 | Řadová svorka WTP 6/10 D1/2 modrá | FEED-THROUGH TERMWTP 6/10 D1/2 BL | 5D.206.5055.6 | Řadová svorka WTPN 6 D1/2 modrá | WTPN 6 D1/2 BL | FEED-THROUGH TERMWTPN 6 D1/2 BL | Přímá náhrada
6 mm² | 56.706.5055.6 | Svorka s klec pružinou WKFN 6 D1/2/35 modrá | WKFN 6 D1/2/35 BLAU | 5D.206.5055.6 | Řadová svorka WTPN 6 D1/2 modrá | WTPN 6 D1/2 BL | FEED-THROUGH TERMWTPN 6 D1/2 BL | Přímá náhrada
6 mm² | 56.206.5155.0 | Řadová svorka WTP 6/10 D2/2 | FEED-THROUGH TERMWTP 6/10 D2/2 | 5D.206.5155.0 | Řadová svorka WTPN 6 D2/2 | WTPN 6 D2/2 | FEED-THROUGH TERMWTPN 6 D2/2 | Přímá náhrada
6 mm² | 56.206.5155.6 | Řadová svorka WTP 6/10 D2/2 modrá | FEED-THROUGH TERMWTP 6/10 D2/2 BL | 5D.206.5155.6 | Řadová svorka WTPN 6 D2/2 modrá | WTPN 6 D2/2 BL | FEED-THROUGH TERMWTPN 6 D2/2 BL | Přímá náhrada
6 mm² | 56.206.0055.6 | Řadová svorka WTP 6/10 modrá | WTP 6/10 BL | 5D.206.0055.6 | Řadová svorka WTPN 6 modrá | WTPN 6 BL | FEED-THROUGH TERMWTPN 6 BL | Přímá náhrada
6 mm² | 56.706.0053.6 | Svorka s klec pružinou WKF 6/35 modrá | WKF 6/35 BLAU | 5D.206.0055.6 | Řadová svorka WTPN 6 modrá | WTPN 6 BL | FEED-THROUGH TERMWTPN 6 BL | Přímá náhrada
6 mm² | 56.706.0055.6 | Svorka s klec pružinou WKFN 6 / 35 modrá | WKFN 6 / 35 BLAU | 5D.206.0055.6 | Řadová svorka WTPN 6 modrá | WTPN 6 BL | FEED-THROUGH TERMWTPN 6 BL | Přímá náhrada
6 mm² | 99.548.3871.1 | 56.706.0055.6 KYA06NH2 395164 | 56.706.0055.6 KYA06NH2 395164 | 5D.206.0055.6 | Řadová svorka WTPN 6 modrá | WTPN 6 BL | FEED-THROUGH TERMWTPN 6 BL | Přímá náhrada
6 mm² | 56.206.0055.0 | Řadová svorka WTP 6/10 | WTP 6/10 | 5D.206.0055.0 | Řadová svorka WTPN 6/10 | WTPN 6 | FEED-THROUGH TERMWTPN 6 | Přímá náhrada
6 mm² | 56.706.0053.0 | Svorka s klec pružinou WKF 6/35 | WKF 6/35 | 5D.206.0055.0 | Řadová svorka WTPN 6/10 | WTPN 6 | FEED-THROUGH TERMWTPN 6 | Přímá náhrada
6 mm² | 56.706.0055.0 | Svorka s klec pružinou WKFN 6 / 35 | WKFN 6 / 35 | 5D.206.0055.0 | Řadová svorka WTPN 6/10 | WTPN 6 | FEED-THROUGH TERMWTPN 6 | Přímá náhrada
6 mm² | 56.206.0055.1 | DURCHGANGSKLEMME WTP 6/10 SW | FEED-THROUGH TERMWTP 6/10 SW | 5D.206.0055.0 | Řadová svorka WTPN 6/10 | WTPN 6 | FEED-THROUGH TERMWTPN 6 | Přímá náhrada
6 mm² | 56.206.0055.2 | DURCHGANGSKLEMME WTP 6/10 WS | FEED-THROUGH TERMWTP 6/10 WS | 5D.206.0055.0 | Řadová svorka WTPN 6/10 | WTPN 6 | FEED-THROUGH TERMWTPN 6 | Přímá náhrada
6 mm² | 56.206.0055.5 | DURCHGANGSKLEMME WTP 6/10 RT | FEED-THROUGH TERMWTP 6/10 RT | 5D.206.0055.0 | Řadová svorka WTPN 6/10 | WTPN 6 | FEED-THROUGH TERMWTPN 6 | Přímá náhrada
6 mm² | 56.706.0055.1 | DURCHGANGSKLEMME WKFN 6 / 35 SW | FEED-THROUGH TERMWKFN 6 / 35 SW | 5D.206.0055.0 | Řadová svorka WTPN 6/10 | WTPN 6 | FEED-THROUGH TERMWTPN 6 | Přímá náhrada
6 mm² | 56.706.0055.3 | DURCHGANGSKLEMME WKFN 6 / 35 GR | FEED-THROUGH TERMWKFN 6 / 35 GR | 5D.206.0055.0 | Řadová svorka WTPN 6/10 | WTPN 6 | FEED-THROUGH TERMWTPN 6 | Přímá náhrada
6 mm² | 56.706.0055.4 | DURCHGANGSKLEMME WKFN 6 / 35 BR | FEED-THROUGH TERMWKFN 6 / 35 BR | 5D.206.0055.0 | Řadová svorka WTPN 6/10 | WTPN 6 | FEED-THROUGH TERMWTPN 6 | Přímá náhrada
6 mm² | 56.706.0055.5 | DURCHGANGSKLEMME WKFN 6 / 35 ROT | FEED-THROUGH TERMWKFN 6 / 35 RED | 5D.206.0055.0 | Řadová svorka WTPN 6/10 | WTPN 6 | FEED-THROUGH TERMWTPN 6 | Přímá náhrada
6 mm² | 56.706.0055.7 | DURCHGANGSKLEMME WKFN 6 / 35 GRÜN | FEED-THROUGH TERMWKFN 6 / 35 GREEN | 5D.206.0055.0 | Řadová svorka WTPN 6/10 | WTPN 6 | FEED-THROUGH TERMWTPN 6 | Přímá náhrada
6 mm² | 56.706.0055.9 | DURCHGANGSKLEMME WKFN 6 / 35 OR | FEED-THROUGH TERMWKFN 6 / 35 OR | 5D.206.0055.0 | Řadová svorka WTPN 6/10 | WTPN 6 | FEED-THROUGH TERMWTPN 6 | Přímá náhrada
6 mm² | 99.508.8011.2 | KLEMMENLEISTE BE234467 | TERMINAL BLOCK BE234467 | 5D.206.0055.0 | Řadová svorka WTPN 6/10 | WTPN 6 | FEED-THROUGH TERMWTPN 6 | Přímá náhrada
6 mm² | 99.547.3871.1 | 56.706.0055.0 KYA06LH2 395163 | 56.706.0055.0 KYA06LH2 395163 | 5D.206.0055.0 | Řadová svorka WTPN 6/10 | WTPN 6 | FEED-THROUGH TERMWTPN 6 | Přímá náhrada
1,5 mm² | 56.503.7355.0 | Signalizační svorka WK 2,5-4 KI SL | WK 2,5-4 KI SL /V0 | 5D.S02.8055.0 | Signalizační svorka WTN 1.5 SN | WTN 1.5 SN | SENSOR.ACT.TERM. WTN 1.5 SN | Nepřesná náhrada
1,5 mm² | 56.503.7555.0 | Signalizační svorka WK 2,5-4 KI SL-PGN | WK 2,5-4 KI SL-PGN /V0 | 5D.S02.9555.0 | Signalizační svorka WTN 1.5 SN F PE | WTN 1.5 SN F PE | SENSOR.ACT.TERM. WTN 1.5 SN F PE | Nepřesná náhrada
1,5 mm² | 56.503.7655.0 | INITIATORENKLEMMEWK 2,5-4 KI SL-PRT /V0 | WK 2,5-4 KI SL-PRT /V0 | 5D.S02.7655.0 | Signalizační svorka WTN 1.5 SN L24 | WTN 1.5 SN L24 | SENSOR.ACT.TERM. WTN 1.5 SN L24 | Nepřesná náhrada
120 mm² | 32.550.0053.0 | Svorka pro zakon. s kabel. oky typ BK M10/35 | BK M10/35 | 5D.S96.1755.0 | Svorka pro zakon. s kabel. oky WRTN 120 M10 | WRTN 120 M10 | HIGH CURRENT TERMWRTN 120 M10 | Přímá náhrada
120 mm² | 32.560.0053.0 | BOLZENKLEMME BK M12/35 | BK M12/35 | 5D.S96.1855.0 | Svorka pro zakon. s kabel. oky WRTN 120 M12 | WRTN 120 M12 | HIGH CURRENT TERMWRTN 120 M12 | Přímá náhrada
120 mm² | 56.197.1055.0 | Svorka WRT 120/10 | WRT 120 / M10 | 5D.S96.1655.0 | Svorka pro zakon. s kabel. oky WRTN 120 U | WRTN 120 U | HIGH CURRENT TERMWRTN 120 U | Nepřesná náhrada
185 mm² | 56.198.1055.0 | Svorka WRT 185/M12 | WRT 185 / M12 | 5D.S98.1555.0 | Svorka pro zakon. s kabel. oky WRTN 185 | WRTN 185 | HIGH CURRENT TERMWRTN 185 | Přímá náhrada
185 mm² | 56.398.0055.0 | Svorka RFK 185mm2 F | RFK 1 / 185 F S35/V0 | 5D.S98.1555.0 | Svorka pro zakon. s kabel. oky WRTN 185 | WRTN 185 | HIGH CURRENT TERMWRTN 185 | Přímá náhrada
185 mm² | 56.398.1055.0 | Svorka RFK 1 / 185 FM S35 | RFK 1 / 185 FM S35/V0 | 5D.S98.1555.0 | Svorka pro zakon. s kabel. oky WRTN 185 | WRTN 185 | HIGH CURRENT TERMWRTN 185 | Přímá náhrada
185 mm² | 59.198.0055.0 | Řadová svorka RFK 1 / 185 F PA/V0 | RFK 1 / 185 F PA/V0 | 5D.S98.1555.0 | Svorka pro zakon. s kabel. oky WRTN 185 | WRTN 185 | HIGH CURRENT TERMWRTN 185 | Přímá náhrada
240 mm² | 56.399.0055.0 | Svorka RFK 240mm2 F | RFK 1 / 240 F S35/V0 | 5D.S99.1555.0 | Svorka pro zakon. s kabel. oky WRTN 240 | WRTN 240 | HIGH CURRENT TERMWRTN 240 | Nepřesná náhrada
240 mm² | 56.399.0155.0 | Svorka RFK 240mm2 K | RFK 1 / 240 K S35/V0 | 5D.S99.1555.0 | Svorka pro zakon. s kabel. oky WRTN 240 | WRTN 240 | HIGH CURRENT TERMWRTN 240 | Nepřesná náhrada
240 mm² | 56.399.0255.0 | Řadová svorka 240 mm2 /35, FK | RFK 1 / 240 FK S35/V0 | 5D.S99.1555.0 | Svorka pro zakon. s kabel. oky WRTN 240 | WRTN 240 | HIGH CURRENT TERMWRTN 240 | Nepřesná náhrada
240 mm² | 56.399.1055.0 | Svorka RFK 1 / 240 FM S35/V0 | RFK 1 / 240 FM S35/V0 | 5D.S99.1555.0 | Svorka pro zakon. s kabel. oky WRTN 240 | WRTN 240 | HIGH CURRENT TERMWRTN 240 | Nepřesná náhrada
240 mm² | 56.399.1255.0 | RFK1/240 | RFK 1 / 240 FMK S35/V0 | 5D.S99.1555.0 | Svorka pro zakon. s kabel. oky WRTN 240 | WRTN 240 | HIGH CURRENT TERMWRTN 240 | Nepřesná náhrada
240 mm² | 59.199.0055.0 | Řadová svorka RFK 1 / 240 F PA/V0 | RFK 1 / 240 F PA/V0 | 5D.S99.1555.0 | Svorka pro zakon. s kabel. oky WRTN 240 | WRTN 240 | HIGH CURRENT TERMWRTN 240 | Nepřesná náhrada
35 mm² | 32.530.0053.0 | Svorka BK M6/35 | BK M6/35 | 5D.S35.1755.0 | Svorka pro zakon. s kabel. oky WRTN 35 M6 | WRTN 35 M6 | HIGH CURRENT TERMWRTN 35 M6 | Přímá náhrada
35 mm² | 56.135.1055.0 | Svorka WRT 35/M6 | WRT 35 / M6 | 5D.S35.1755.0 | Svorka pro zakon. s kabel. oky WRTN 35 M6 | WRTN 35 M6 | HIGH CURRENT TERMWRTN 35 M6 | Přímá náhrada
50 mm² | 32.540.0053.0 | Svorka pro zakon. s kabel. oky BK M8/35 | BK M8/35 | 5D.S50.1755.0 | Svorka pro zakon. s kabel. oky WRTN 50 M8 | WRTN 50 M8 | HIGH CURRENT TERMWRTN 50 M8 | Přímá náhrada
70 mm² | 56.170.1055.0 | Svorka WRT 70/M8 | WRT 70 / M8 | 5D.S70.1555.0 | Svorka pro zakon. s kabel. oky WRTN 70 | WRTN 70 | HIGH CURRENT TERMWRTN 70 | Nepřesná náhrada
70 mm² | Z2.302.0421.0 | Zemnící svorka zelenožlutá 70 mm2 /35 | 9700 A / 70 E S35 | 5D.S70.1555.0 | Svorka pro zakon. s kabel. oky WRTN 70 | WRTN 70 | HIGH CURRENT TERMWRTN 70 | Nepřesná náhrada
95 mm² | 56.395.0055.0 | Řadová svorka RFK 1/95 F S 35 | RFK 1 / 95 F S35/V0 | 5D.S95.1655.0 | Svorka pro zakon. s kabel. oky WRTN 95 U | WRTN 95 U | HIGH CURRENT TERMWRTN 95 U | Nepřesná náhrada
95 mm² | 56.395.0155.0 | RFK 1/95 K S 35 | RFK 1 / 95 K S35/V0 | 5D.S95.1655.0 | Svorka pro zakon. s kabel. oky WRTN 95 U | WRTN 95 U | HIGH CURRENT TERMWRTN 95 U | Nepřesná náhrada
95 mm² | 56.395.0255.0 | RFK 1/95 FK S 35 | RFK 1 / 95 FK S35/V0 | 5D.S95.1655.0 | Svorka pro zakon. s kabel. oky WRTN 95 U | WRTN 95 U | HIGH CURRENT TERMWRTN 95 U | Nepřesná náhrada
95 mm² | 56.395.1055.0 | DURCHGANGSKLEMME RFK 1 / 95 FM S35/V0 | RFK 1 / 95 FM S35/V0 | 5D.S95.1655.0 | Svorka pro zakon. s kabel. oky WRTN 95 U | WRTN 95 U | HIGH CURRENT TERMWRTN 95 U | Nepřesná náhrada
95 mm² | 56.395.1255.0 | DURCHGANGSKLEMME RFK 1 / 95 FMK S35/V0 | RFK 1 / 95 FMK S35/V0 | 5D.S95.1655.0 | Svorka pro zakon. s kabel. oky WRTN 95 U | WRTN 95 U | HIGH CURRENT TERMWRTN 95 U | Nepřesná náhrada
95 mm² | 59.195.0055.0 | Řadová svorka RFK 1 / 95 F PA/V0 | RFK 1 / 95 F PA/V0 | 5D.S95.1655.0 | Svorka pro zakon. s kabel. oky WRTN 95 U | WRTN 95 U | HIGH CURRENT TERMWRTN 95 U | Nepřesná náhrada
95 mm² | 59.195.0255.0 | DURCHGANGSKLEMME RFK 1 / 95 FK PA/V0 | FEED-THROUGH TERMRFK 1 / 95 FK PA/V0 | 5D.S95.1655.0 | Svorka pro zakon. s kabel. oky WRTN 95 U | WRTN 95 U | HIGH CURRENT TERMWRTN 95 U | Nepřesná náhrada
95 mm² | 59.195.1055.0 | DURCHGANGSKLEMME RFK 1 / 95 FM PA/V0 | FEED-THROUGH TERMRFK 1 / 95 FM PA/V0 | 5D.S95.1655.0 | Svorka pro zakon. s kabel. oky WRTN 95 U | WRTN 95 U | HIGH CURRENT TERMWRTN 95 U | Nepřesná náhrada
10 mm² | 56.710.9053.0 | Zemnící svorka WKF 10SL/35 | WKF 10SL/35 | 5D.210.9055.0 | UKONČENÝ Zemnící svorka WTPN 10 PE | WTPN 10 PE | EARTH TERMINAL WTPN 10 PE | Přímá náhrada
10 mm² | 56.710.9055.0 | Svorka s klec pružinou WKFN 10 SL/35 zemnící | WKFN 10 SL/35 | 5D.210.9055.0 | UKONČENÝ Zemnící svorka WTPN 10 PE | WTPN 10 PE | EARTH TERMINAL WTPN 10 PE | Přímá náhrada
10 mm² | 56.710.9079.0 | SCHUTZLEIT.KLEMME2036307 ZCHN5620394790 | EARTH TERMINAL 2036307 ZCHN5620394790 | 5D.210.9055.0 | UKONČENÝ Zemnící svorka WTPN 10 PE | WTPN 10 PE | EARTH TERMINAL WTPN 10 PE | Přímá náhrada
10 mm² | 99.554.3871.1 | 56.710.9053.0 KYB10E 395133 | 56.710.9053.0 KYB10E 395133 | 5D.210.9055.0 | UKONČENÝ Zemnící svorka WTPN 10 PE | WTPN 10 PE | EARTH TERMINAL WTPN 10 PE | Přímá náhrada
10 mm² | 99.555.3871.1 | 56.710.9055.0 KYA10E2 395165 | 56.710.9055.0 KYA10E2 395165 | 5D.210.9055.0 | UKONČENÝ Zemnící svorka WTPN 10 PE | WTPN 10 PE | EARTH TERMINAL WTPN 10 PE | Přímá náhrada
2,5 mm² | 59.903.0255.0 | Konektor WBF 2,5-2 | WBF 2,5-2 | 5D.903.0255.0 | Zásuvkový konektor WTPN 2.5 PG02P | WTPN 2.5 PG02P | SOCKET PLUG WTPN 2.5 PG02P | Nepřesná náhrada
2,5 mm² | 59.903.0355.0 | Konektor WBF 2,5-3 | WBF 2,5-3 | 5D.903.0355.0 | Zásuvkový konektor WTPN 2.5 PG03P | WTPN 2.5 PG03P | SOCKET PLUG WTPN 2.5 PG03P | Nepřesná náhrada
2,5 mm² | 59.903.0555.0 | BUCHSENSTECKER WBF 2,5-5 | WBF 2,5-5 | 5D.903.0555.0 | Zásuvkový konektor WTPN 2.5 PG05P | WTPN 2.5 PG05P | SOCKET PLUG WTPN 2.5 PG05P | Nepřesná náhrada
2,5 mm² | 59.903.0455.0 | Konektor WBF 2,5-4 | WBF 2,5-4 | 5D.903.0055.0 | Zásuvkový konektor WTPN 2.5 PGA | WTPN 2.5 PGA | SOCKET PLUG WTPN 2.5 PGA | Nepřesná náhrada
2,5 mm² | 59.903.1055.0 | BUCHSENSTECKER WBF 2,5-10 | WBF 2,5-10 | 5D.903.0055.0 | Zásuvkový konektor WTPN 2.5 PGA | WTPN 2.5 PGA | SOCKET PLUG WTPN 2.5 PGA | Nepřesná náhrada
2,5 mm² | Z1.110.8855.0 | Zásuvkový konektor WBF 2,5 1/M/GR prostřední | WBF 2,5 1/M/GR | 5D.903.0055.0 | Zásuvkový konektor WTPN 2.5 PGA | WTPN 2.5 PGA | SOCKET PLUG WTPN 2.5 PGA | Nepřesná náhrada
2,5 mm² | Z1.110.8855.6 | BUCHSENSTECKER WBF 2,5 1/M/BL | WBF 2,5 1/M/BL | 5D.903.0055.0 | Zásuvkový konektor WTPN 2.5 PGA | WTPN 2.5 PGA | SOCKET PLUG WTPN 2.5 PGA | Nepřesná náhrada
2,5 mm² | Z1.110.8855.7 | Zásuvkový konektor WBF 2,5 1/M/SL | WBF 2,5 1/M/SL | 5D.903.0055.0 | Zásuvkový konektor WTPN 2.5 PGA | WTPN 2.5 PGA | SOCKET PLUG WTPN 2.5 PGA | Nepřesná náhrada
2,5 mm² | Z1.110.8955.6 | BUCHSENSTECKER WBF 2,5 1/L/BL | WBF 2,5 1/L/BL | 5D.903.0055.0 | Zásuvkový konektor WTPN 2.5 PGA | WTPN 2.5 PGA | SOCKET PLUG WTPN 2.5 PGA | Nepřesná náhrada
2,5 mm² | Z1.110.8955.7 | BUCHSENSTECKER WBF 2,5 1/L/SL | WBF 2,5 1/L/SL | 5D.903.0055.0 | Zásuvkový konektor WTPN 2.5 PGA | WTPN 2.5 PGA | SOCKET PLUG WTPN 2.5 PGA | Nepřesná náhrada
2,5 mm² | Z1.110.9055.0 | Zásuvkový konektor WBF 2,5 1/M/GR pravý | WBF 2,5 1/R/GR | 5D.903.0055.0 | Zásuvkový konektor WTPN 2.5 PGA | WTPN 2.5 PGA | SOCKET PLUG WTPN 2.5 PGA | Nepřesná náhrada
2,5 mm² | Z1.110.9055.6 | BUCHSENSTECKER WBF 2,5 1/RBL | WBF 2,5 1/RBL | 5D.903.0055.0 | Zásuvkový konektor WTPN 2.5 PGA | WTPN 2.5 PGA | SOCKET PLUG WTPN 2.5 PGA | Nepřesná náhrada
2,5 mm² | Z1.110.9055.7 | BUCHSENSTECKER WBF 2,5 1/R/SL | WBF 2,5 1/R/SL | 5D.903.0055.0 | Zásuvkový konektor WTPN 2.5 PGA | WTPN 2.5 PGA | SOCKET PLUG WTPN 2.5 PGA | Nepřesná náhrada
2,5 mm² | 99.061.3871.1 | Z1.110.8855.0 KWP02ML 393238 | Z1.110.8855.0 KWP02ML 393238 | 5D.903.0055.0 | Zásuvkový konektor WTPN 2.5 PGA | WTPN 2.5 PGA | SOCKET PLUG WTPN 2.5 PGA | Nepřesná náhrada
2,5 mm² | 99.065.3871.1 | Z1.110.8955.6 KWP02LN 393236 | Z1.110.8955.6 KWP02LN 393236 | 5D.903.0055.0 | Zásuvkový konektor WTPN 2.5 PGA | WTPN 2.5 PGA | SOCKET PLUG WTPN 2.5 PGA | Nepřesná náhrada
2,5 mm² | Z1.110.8955.0 | Zásuvkový konektor WBF 2,5 1/M/GR levý | WBF 2,5 1/L/GR | 5D.903.0155.0 | Zásuvkový konektor WTPN 2.5 PGB | WTPN 2.5 PGB | SOCKET PLUG WTPN 2.5 PGB | Nepřesná náhrada
10 mm² | 56.510.9255.0 | Řadová zemnící svorka WKI10SL/35 | WKI 10 SL / 35/V0 | 5D.S10.9055.0 | Zemnící svorka WTN 10 PE | WTN 10 PE | EARTH TERMINAL WTN 10 PE | Přímá náhrada
10 mm² | 57.510.9055.0 | Zemnící svorka WKN 10 SL/U 10mm2 | WKN10 SL | 5D.S10.9055.0 | Zemnící svorka WTN 10 PE | WTN 10 PE | EARTH TERMINAL WTN 10 PE | Přímá náhrada
10 mm² | 58.510.9055.0 | Zemnící svorka WT 10 PE 10mm2 | WT 10 PE | 5D.S10.9055.0 | Zemnící svorka WTN 10 PE | WTN 10 PE | EARTH TERMINAL WTN 10 PE | Přímá náhrada
10 mm² | 54.510.9055.0 | SCHUTZLEIT.KLEMMEWKN10 SL/U | EARTH TERMINAL WKN10 SL/U | 5D.S10.9055.0 | Zemnící svorka WTN 10 PE | WTN 10 PE | EARTH TERMINAL WTN 10 PE | Přímá náhrada
10 mm² | 58.510.9074.0 | SCHUTZLEIT.KLEMMEXW5G-S10-1.1-1 | EARTH TERMINAL XW5G-S10-1.1-1 | 5D.S10.9055.0 | Zemnící svorka WTN 10 PE | WTN 10 PE | EARTH TERMINAL WTN 10 PE | Přímá náhrada
10 mm² | 99.514.3871.1 | 56.510.9255.0 KXA10E 394189 | 56.510.9255.0 KXA10E 394189 | 5D.S10.9055.0 | Zemnící svorka WTN 10 PE | WTN 10 PE | EARTH TERMINAL WTN 10 PE | Přímá náhrada
10 mm² | 99.584.3871.1 | 57.510.9055.0 KXB10E 394214 | 57.510.9055.0 KXB10E 394214 | 5D.S10.9055.0 | Zemnící svorka WTN 10 PE | WTN 10 PE | EARTH TERMINAL WTN 10 PE | Přímá náhrada
16 mm² | 54.516.9055.0 | Svorka ochranného vodiče WKN16 SL/U | WKN16 SL/U | 5D.S16.9055.0 | Zemnící svorka WTN 16 PE | WTN 16 PE | EARTH TERMINAL WTN 16 PE | Přímá náhrada
16 mm² | 56.035.9053.0 | Zemnící svorka 9700A | 9700 A / 16 SL 2 S35 | 5D.S16.9055.0 | Zemnící svorka WTN 16 PE | WTN 16 PE | EARTH TERMINAL WTN 16 PE | Přímá náhrada
16 mm² | 56.516.9255.0 | Svorka WKI 16SL/35 | WKI 16 SL / 35/V0 | 5D.S16.9055.0 | Zemnící svorka WTN 16 PE | WTN 16 PE | EARTH TERMINAL WTN 16 PE | Přímá náhrada
16 mm² | 57.516.9053.0 | Řadová svorka zelenožlutá 16 mm2 /U | MODULAR EARTH TERWKN16 SL/U | 5D.S16.9055.0 | Zemnící svorka WTN 16 PE | WTN 16 PE | EARTH TERMINAL WTN 16 PE | Přímá náhrada
16 mm² | 57.516.9055.0 | Zemnící svorka WKN 16 SL/U 16mm2 | WKN16 SL | 5D.S16.9055.0 | Zemnící svorka WTN 16 PE | WTN 16 PE | EARTH TERMINAL WTN 16 PE | Přímá náhrada
16 mm² | 58.516.9055.0 | Zemnící svorka WT 16 PE 16mm2 | WT 16 PE | 5D.S16.9055.0 | Zemnící svorka WTN 16 PE | WTN 16 PE | EARTH TERMINAL WTN 16 PE | Přímá náhrada
16 mm² | 99.502.1301.0 | ERDLEITERKLEMME | no english description | 5D.S16.9055.0 | Zemnící svorka WTN 16 PE | WTN 16 PE | EARTH TERMINAL WTN 16 PE | Přímá náhrada
16 mm² | 56.535.9279.0 | SCHUTZLEIT.KLEMME2036316 ZCHN5620394790 | EARTH TERMINAL 2036316 ZCHN5620394790 | 5D.S16.9055.0 | Zemnící svorka WTN 16 PE | WTN 16 PE | EARTH TERMINAL WTN 16 PE | Přímá náhrada
16 mm² | 58.516.9074.0 | SCHUTZLEIT.KLEMMEXW5G-S16-1.1-1 | EARTH TERMINAL XW5G-S16-1.1-1 | 5D.S16.9055.0 | Zemnící svorka WTN 16 PE | WTN 16 PE | EARTH TERMINAL WTN 16 PE | Přímá náhrada
16 mm² | 99.515.3871.1 | 56.516.9255.0 KXA16E 394193 | 56.516.9255.0 KXA16E 394193 | 5D.S16.9055.0 | Zemnící svorka WTN 16 PE | WTN 16 PE | EARTH TERMINAL WTN 16 PE | Přímá náhrada
16 mm² | 99.590.3871.1 | 57.516.9055.0 KXB16E 394216 | 57.516.9055.0 KXB16E 394216 | 5D.S16.9055.0 | Zemnící svorka WTN 16 PE | WTN 16 PE | EARTH TERMINAL WTN 16 PE | Přímá náhrada
2,5 mm² | 56.503.8355.0 | Třípatrová svorka WK 2,5-3 D SL | WK 2,5-3 D SL /V0 | 5D.S03.9955.0 | Zemnící svorka WTN 2.5 E3L PE | WTN 2.5 E3L PE | EARTH TERMINAL WTN 2.5 E3L PE | Nepřesná náhrada
2,5 mm² | 56.503.8555.0 | Třípatrová svorka WK 2,5-3 D SL-PGN | WK 2,5-3 D SL-PGN /V0 | 5D.S03.9955.0 | Zemnící svorka WTN 2.5 E3L PE | WTN 2.5 E3L PE | EARTH TERMINAL WTN 2.5 E3L PE | Nepřesná náhrada
2,5 mm² | 56.503.9055.0 | Zemnící svorka WK 2,5 SL/U 2,5mm2 | WK 2,5 SL/35 | 5D.S03.9055.0 | Zemnící svorka WTN 2.5 PE | WTN 2.5 PE | EARTH TERMINAL WTN 2.5 PE | Přímá náhrada
2,5 mm² | 58.503.9055.0 | Zemnící svorka WT 2,5 PE 2,5mm2 | WT 2,5 PE | 5D.S03.9055.0 | Zemnící svorka WTN 2.5 PE | WTN 2.5 PE | EARTH TERMINAL WTN 2.5 PE | Přímá náhrada
2,5 mm² | 56.503.9079.0 | SCHUTZLEIT.KLEMME2036280 ZCHN5620394790 | EARTH TERMINAL 2036280 ZCHN5620394790 | 5D.S03.9055.0 | Zemnící svorka WTN 2.5 PE | WTN 2.5 PE | EARTH TERMINAL WTN 2.5 PE | Přímá náhrada
2,5 mm² | 58.503.9074.0 | SCHUTZLEIT.KLEMMEXW5G-S2.5-1.1-1 | EARTH TERMINAL XW5G-S2.5-1.1-1 | 5D.S03.9055.0 | Zemnící svorka WTN 2.5 PE | WTN 2.5 PE | EARTH TERMINAL WTN 2.5 PE | Přímá náhrada
2,5 mm² | 99.513.3871.1 | 56.503.9055.0 KXA02E 394174 | 56.503.9055.0 KXA02E 394174 | 5D.S03.9055.0 | Zemnící svorka WTN 2.5 PE | WTN 2.5 PE | EARTH TERMINAL WTN 2.5 PE | Přímá náhrada
35 mm² | 54.535.9055.0 | SCHUTZLEIT.KLEMMEWKN35 SL/U | WKN35 SL/U | 5D.S35.9055.0 | Zemnící svorka WTN 35 PE | WTN 35 PE | EARTH TERMINAL WTN 35 PE | Přímá náhrada
35 mm² | 57.535.9055.0 | Zemnící svorka WKN 35 SL/U 35mm2 | WKN35 SL | 5D.S35.9055.0 | Zemnící svorka WTN 35 PE | WTN 35 PE | EARTH TERMINAL WTN 35 PE | Přímá náhrada
35 mm² | 57.535.9074.0 | SCHUTZLEIT.KLEMMEXW5G-S35-1.1-1 | EARTH TERMINAL XW5G-S35-1.1-1 | 5D.S35.9055.0 | Zemnící svorka WTN 35 PE | WTN 35 PE | EARTH TERMINAL WTN 35 PE | Přímá náhrada
4 mm² | 58.504.9355.0 | Svorka WT 4 D1/2 PE | WT 4 D1/2 PE | 5D.S04.9155.0 | Zemnící svorka WTN 4 D1/2 PE | WTN 4 D1/2 PE | EARTH TERMINAL WTN 4 D1/2 PE | Přímá náhrada
4 mm² | 54.504.9155.0 | SCHUTZLEIT.KLEMMEWK 4 D2/2 SL/U | WK 4 D2/2 SL/U | 5D.S04.9255.0 | Zemnící svorka WTN 4 D2/2 PE | WTN 4 D2/2 PE | EARTH TERMINAL WTN 4 D2/2 PE | Přímá náhrada
4 mm² | 57.504.9155.0 | Duo - dvojitá svorka WK 4/D2/2 SL/U | WK 4 D2/2SL | 5D.S04.9255.0 | Zemnící svorka WTN 4 D2/2 PE | WTN 4 D2/2 PE | EARTH TERMINAL WTN 4 D2/2 PE | Přímá náhrada
4 mm² | 58.504.9155.0 | Svorka Duo WT 4 D2/2 PE | WT 4 D2/2 PE | 5D.S04.9255.0 | Zemnící svorka WTN 4 D2/2 PE | WTN 4 D2/2 PE | EARTH TERMINAL WTN 4 D2/2 PE | Přímá náhrada
4 mm² | 58.504.9174.0 | SCHUTZLEIT.KLEMMEXW5G-S4.0-2.2-1 | EARTH TERMINAL XW5G-S4.0-2.2-1 | 5D.S04.9255.0 | Zemnící svorka WTN 4 D2/2 PE | WTN 4 D2/2 PE | EARTH TERMINAL WTN 4 D2/2 PE | Přímá náhrada
4 mm² | 54.504.9255.0 | SCHUTZLEIT.KLEMMEWK 4 E SL/U | WK 4 E SL/U | 5D.S04.9655.0 | Zemnící svorka WTN 4 E PE | WTN 4 E PE | EARTH TERMINAL WTN 4 E PE | Přímá náhrada
4 mm² | 57.504.9255.0 | Zemnící patrová svorka WK 4 E SL/U | WK 4 E SL | 5D.S04.9655.0 | Zemnící svorka WTN 4 E PE | WTN 4 E PE | EARTH TERMINAL WTN 4 E PE | Přímá náhrada
4 mm² | 58.504.9255.0 | Dvoupatrová svorka WT 4 E PE | WT 4 E PE | 5D.S04.9655.0 | Zemnící svorka WTN 4 E PE | WTN 4 E PE | EARTH TERMINAL WTN 4 E PE | Přímá náhrada
4 mm² | 99.574.3871.1 | 57.504.9255.0 KXB04EX 394211 | 57.504.9255.0 KXB04EX 394211 | 5D.S04.9655.0 | Zemnící svorka WTN 4 E PE | WTN 4 E PE | EARTH TERMINAL WTN 4 E PE | Přímá náhrada
6 mm² | 54.506.9055.0 | SCHUTZLEIT.KLEMMEWK 6 SL/U | WK 6 SL/U | 5D.S06.9055.0 | Zemnící svorka WTN 6 PE | WTN 6 PE | EARTH TERMINAL WTN 6 PE | Přímá náhrada
6 mm² | 57.506.9055.0 | Zemnící svorka WK 6 SL/U | WK 6 SL | 5D.S06.9055.0 | Zemnící svorka WTN 6 PE | WTN 6 PE | EARTH TERMINAL WTN 6 PE | Přímá náhrada
6 mm² | 58.506.9055.0 | Zemnící svorka WT 6 PE 6mm2 | WT 6 PE | 5D.S06.9055.0 | Zemnící svorka WTN 6 PE | WTN 6 PE | EARTH TERMINAL WTN 6 PE | Přímá náhrada
6 mm² | 58.506.9074.0 | SCHUTZLEIT.KLEMMEXW5G-S6.0-1.1-1 | EARTH TERMINAL XW5G-S6.0-1.1-1 | 5D.S06.9055.0 | Zemnící svorka WTN 6 PE | WTN 6 PE | EARTH TERMINAL WTN 6 PE | Přímá náhrada
6 mm² | 99.577.3871.1 | 57.506.9055.0 KXB06E 394184 | 57.506.9055.0 KXB06E 394184 | 5D.S06.9055.0 | Zemnící svorka WTN 6 PE | WTN 6 PE | EARTH TERMINAL WTN 6 PE | Přímá náhrada
95 mm² | 54.570.9055.0 | SCHUTZLEIT.KLEMMEWKN70 SL/U | WKN70 SL/U | 5D.S95.9055.0 | Zemnící svorka WTN 95 PE | WTN 95 PE | EARTH TERMINAL WTN 95 PE | Nepřesná náhrada
95 mm² | 57.570.9055.0 | Zemnící svorka WKN 70 SL/U 70mm2 | WKN70 SL | 5D.S95.9055.0 | Zemnící svorka WTN 95 PE | WTN 95 PE | EARTH TERMINAL WTN 95 PE | Nepřesná náhrada
95 mm² | 99.598.3871.1 | 57.570.9055.0 KXB70E 394220 | 57.570.9055.0 KXB70E 394220 | 5D.S95.9055.0 | Zemnící svorka WTN 95 PE | WTN 95 PE | EARTH TERMINAL WTN 95 PE | Přímá náhrada
10 mm² | 56.710.9355.0 | Řadová svorka zemnící WKFN 10 D1/2/SL/35 | WKFN 10 D1/2/SL/35 | 5D.210.9155.0 | Zemnící svorka WTPN 10 D1/2 PE | WTPN 10 D1/2 PE | EARTH TERMINAL WTPN 10 D1/2 PE | Přímá náhrada
16 mm² | 56.716.9355.0 | Řadová svorka zemnící WKFN 16 D1/2/SL/35 | WKFN 16 D1/2/SL/35 | 5D.216.9155.0 | Zemnící svorka WTPN 16 D1/2 PE | WTPN 16 D1/2 PE | EARTH TERMINAL WTPN 16 D1/2 PE | Přímá náhrada
16 mm² | 56.716.9053.0 | Zemnící svorka WKF 16SL/35 | WKF 16SL/35 | 5D.216.9055.0 | Zemnící svorka WTPN 16 PE | WTPN 16 PE | EARTH TERMINAL WTPN 16 PE | Přímá náhrada
16 mm² | 56.716.9055.0 | Svorka s klec pružinou WKFN 16 SL/35 zemnící | WKFN 16 SL/35 | 5D.216.9055.0 | Zemnící svorka WTPN 16 PE | WTPN 16 PE | EARTH TERMINAL WTPN 16 PE | Přímá náhrada
16 mm² | 56.716.9155.0 | SCHUTZLEIT.KLEMMEWKIF 16/1 SL/35 | WKIF 16/1 SL/35 | 5D.216.9055.0 | Zemnící svorka WTPN 16 PE | WTPN 16 PE | EARTH TERMINAL WTPN 16 PE | Přímá náhrada
16 mm² | 56.716.9179.0 | SCHUTZLEIT.KLEMME2036311 ZCHN5620394790 | EARTH TERMINAL 2036311 ZCHN5620394790 | 5D.216.9055.0 | Zemnící svorka WTPN 16 PE | WTPN 16 PE | EARTH TERMINAL WTPN 16 PE | Přímá náhrada
16 mm² | 99.561.3871.1 | 56.716.9055.0 KYA16E2 395168 | 56.716.9055.0 KYA16E2 395168 | 5D.216.9055.0 | Zemnící svorka WTPN 16 PE | WTPN 16 PE | EARTH TERMINAL WTPN 16 PE | Přímá náhrada
16 mm² | 99.562.3871.1 | 56.716.9155.0 KYB16E 395137 | 56.716.9155.0 KYB16E 395137 | 5D.216.9055.0 | Zemnící svorka WTPN 16 PE | WTPN 16 PE | EARTH TERMINAL WTPN 16 PE | Přímá náhrada
2,5 mm² | 56.203.9355.0 | Zemnící svorka WTP 2,5/4 D1/2 PE | WTP 2,5/4 D1/2 PE | 5D.203.9155.0 | Zemnící svorka WTPN 2.5 D1/2 PE | WTPN 2.5 D1/2 PE | EARTH TERMINAL WTPN 2.5 D1/2 PE | Přímá náhrada
2,5 mm² | 56.703.9353.0 | Svorka WKF 2,5 / D 1/2 /SL/35 | WKF 2,5 / D 1/2 /SL/35 | 5D.203.9155.0 | Zemnící svorka WTPN 2.5 D1/2 PE | WTPN 2.5 D1/2 PE | EARTH TERMINAL WTPN 2.5 D1/2 PE | Přímá náhrada
2,5 mm² | 56.703.9355.0 | Svorka s klec pružinou WKFN 2,5 D1/2/SL/35 | WKFN 2,5 D1/2/SL/35 | 5D.203.9155.0 | Zemnící svorka WTPN 2.5 D1/2 PE | WTPN 2.5 D1/2 PE | EARTH TERMINAL WTPN 2.5 D1/2 PE | Přímá náhrada
2,5 mm² | 56.703.9379.0 | SCHUTZLEIT.KLEMME2036257 ZCHN5620394790 | EARTH TERMINAL 2036257 ZCHN5620394790 | 5D.203.9155.0 | Zemnící svorka WTPN 2.5 D1/2 PE | WTPN 2.5 D1/2 PE | EARTH TERMINAL WTPN 2.5 D1/2 PE | Přímá náhrada
2,5 mm² | 99.532.3871.1 | 56.703.9355.0 KYA02E3 395140 | 56.703.9355.0 KYA02E3 395140 | 5D.203.9155.0 | Zemnící svorka WTPN 2.5 D1/2 PE | WTPN 2.5 D1/2 PE | EARTH TERMINAL WTPN 2.5 D1/2 PE | Přímá náhrada
2,5 mm² | 56.203.9155.0 | Zemnící svorka WTP 2,5/4 D2/2 PE | WTP 2,5/4 D2/2 PE | 5D.203.9255.0 | Zemnící svorka WTPN 2.5 D2/2 PE | WTPN 2.5 D2/2 PE | EARTH TERMINAL WTPN 2.5 D2/2 PE | Přímá náhrada
2,5 mm² | 56.703.9155.0 | Svorka s klec.pružinou WKFN 2,5 D2/2/SL/35 | WKFN 2,5 D2/2/SL/35 | 5D.203.9255.0 | Zemnící svorka WTPN 2.5 D2/2 PE | WTPN 2.5 D2/2 PE | EARTH TERMINAL WTPN 2.5 D2/2 PE | Přímá náhrada
2,5 mm² | 99.531.3871.1 | 56.703.9155.0 KYA02E4 395141 | 56.703.9155.0 KYA02E4 395141 | 5D.203.9255.0 | Zemnící svorka WTPN 2.5 D2/2 PE | WTPN 2.5 D2/2 PE | EARTH TERMINAL WTPN 2.5 D2/2 PE | Přímá náhrada
2,5 mm² | 56.203.8955.0 | Zemnící svorka WTP 2,5/4 E PE | WTP 2,5/4 E PE | 5D.203.9655.0 | Zemnící svorka WTPN 2.5 E PE | WTPN 2.5 E PE | EARTH TERMINAL WTPN 2.5 E PE | Přímá náhrada
2,5 mm² | 56.703.4955.0 | ETAGENKLEMME WKFN 2,5 ESL-K | WKFN 2,5 ESL-K | 5D.203.9655.0 | Zemnící svorka WTPN 2.5 E PE | WTPN 2.5 E PE | EARTH TERMINAL WTPN 2.5 E PE | Přímá náhrada
2,5 mm² | 56.703.8955.0 | Svorka s klec.pružinou WKFN 2,5 E/SL/35 | WKFN 2,5 E/SL/35 | 5D.203.9655.0 | Zemnící svorka WTPN 2.5 E PE | WTPN 2.5 E PE | EARTH TERMINAL WTPN 2.5 E PE | Přímá náhrada
2,5 mm² | 56.703.3055.0 | Patrová bezšroubová svorka WKFN 2,5 E3/35 | WKFN 2,5 E3/35 | 5D.203.9755.0 | Zemnící svorka WTPN 2.5 E3 PE | WTPN 2.5 E3 PE | EARTH TERMINAL WTPN 2.5 E3 PE | Přímá náhrada
2,5 mm² | 56.703.8855.0 | Svorka s klec.pružinou WKFN 2,5 E3/SL/35 | WKFN 2,5 E3/SL/35 | 5D.203.9755.0 | Zemnící svorka WTPN 2.5 E3 PE | WTPN 2.5 E3 PE | EARTH TERMINAL WTPN 2.5 E3 PE | Přímá náhrada
2,5 mm² | 56.703.3055.6 | ETAGENKLEMME WKFN 2,5 E3/35 BLAU | no english description | 5D.203.9755.0 | Zemnící svorka WTPN 2.5 E3 PE | WTPN 2.5 E3 PE | EARTH TERMINAL WTPN 2.5 E3 PE | Nepřesná náhrada
4 mm² | 56.704.9355.0 | Svorka s klec.pružinou WKFN 4 D1/2/SL/35 | WKFN 4 D1/2/SL/35 | 5D.204.9155.0 | Zemnící svorka WTPN 4 D1/2 PE | WTPN 4 D1/2 PE | EARTH TERMINAL WTPN 4 D1/2 PE | Přímá náhrada
4 mm² | 99.546.3871.1 | 56.704.9355.0 KYA04E3 395153 | 56.704.9355.0 KYA04E3 395153 | 5D.204.9155.0 | Zemnící svorka WTPN 4 D1/2 PE | WTPN 4 D1/2 PE | EARTH TERMINAL WTPN 4 D1/2 PE | Přímá náhrada
4 mm² | 56.704.9155.0 | Svorka s klec.pružinou WKFN 4 D2/2/SL/35 | WKFN 4 D2/2/SL/35 | 5D.204.9255.0 | Zemnící svorka WTPN 4 D2/2 PE | WTPN 4 D2/2 PE | EARTH TERMINAL WTPN 4 D2/2 PE | Přímá náhrada
4 mm² | 99.545.3871.1 | 56.704.9155.0 KYA04E4 395154 | 56.704.9155.0 KYA04E4 395154 | 5D.204.9255.0 | Zemnící svorka WTPN 4 D2/2 PE | WTPN 4 D2/2 PE | EARTH TERMINAL WTPN 4 D2/2 PE | Přímá náhrada
4 mm² | 56.704.9255.0 | Svorka s klec.pruřinou WKFN 4 E/SL/35 | WKFN 4 E/SL/35 | 5D.204.9655.0 | Zemnící svorka WTPN 4 E PE | WTPN 4 E PE | EARTH TERMINAL WTPN 4 E PE | Přímá náhrada
4 mm² | 56.704.9053.0 | Svorka s klec pružinou WKF 4mm2SL/35 zelenožlutá | WKF 4 SL / 35/V0 | 5D.204.9055.0 | Zemnící svorka WTPN 4 PE | WTPN 4 PE | EARTH TERMINAL WTPN4 PE | Přímá náhrada
4 mm² | 56.704.9055.0 | Svorka WKFN 4mm2SL/35 zelenožlutá | WKFN 4 SL/35 | 5D.204.9055.0 | Zemnící svorka WTPN 4 PE | WTPN 4 PE | EARTH TERMINAL WTPN4 PE | Přímá náhrada
4 mm² | 99.543.3871.1 | 56.704.9053.0 KYA04E 395130 | 56.704.9053.0 KYA04E 395130 | 5D.204.9055.0 | Zemnící svorka WTPN 4 PE | WTPN 4 PE | EARTH TERMINAL WTPN4 PE | Přímá náhrada
4 mm² | 99.544.3871.1 | 56.704.9055.0 KYA04E2 395152 | 56.704.9055.0 KYA04E2 395152 | 5D.204.9055.0 | Zemnící svorka WTPN 4 PE | WTPN 4 PE | EARTH TERMINAL WTPN4 PE | Přímá náhrada
6 mm² | 56.206.9355.0 | Zemnící svorka WTP 6/10 D1/2 PE | EARTH TERMINAL WTP 6/10 D1/2 PE | 5D.206.9155.0 | Zemnící svorka WTPN 6 D1/2 PE | WTPN 6 D1/2 PE | EARTH TERMINAL WTPN 6 D1/2 PE | Přímá náhrada
6 mm² | 56.706.9355.0 | Svorka s klec.pružinou WKFN 6 D1/2/SL/35 | WKFN 6 D1/2/SL/35 | 5D.206.9155.0 | Zemnící svorka WTPN 6 D1/2 PE | WTPN 6 D1/2 PE | EARTH TERMINAL WTPN 6 D1/2 PE | Přímá náhrada
6 mm² | 56.206.9155.0 | Zemnící svorka WTP 6/10 D2/2 PE | EARTH TERMINAL WTP 6/10 D2/2 PE | 5D.206.9255.0 | Zemnící svorka WTPN 6 D2/2 PE | WTPN 6 D2/2 PE | EARTH TERMINAL WTPN 6 D2/2 PE | Přímá náhrada
6 mm² | 56.206.9055.0 | Zemnící svorka WTP 6/10 PE | WTP 6/10 PE | 5D.206.9055.0 | Zemnící svorka WTPN 6 PE | WTPN 6 PE | EARTH TERMINAL WTPN 6 PE | Přímá náhrada
6 mm² | 56.706.9053.0 | Zemnící svorka WKF 6SL/35 | WKF 6SL/35 | 5D.206.9055.0 | Zemnící svorka WTPN 6 PE | WTPN 6 PE | EARTH TERMINAL WTPN 6 PE | Přímá náhrada
6 mm² | 56.706.9055.0 | Svorka s klec pružinou WKFN 6 SL/35 zemnící | WKFN 6 SL/35 | 5D.206.9055.0 | Zemnící svorka WTPN 6 PE | WTPN 6 PE | EARTH TERMINAL WTPN 6 PE | Přímá náhrada
6 mm² | 99.549.3871.1 | 56.706.9055.0 KYA06E2 395162 | 56.706.9055.0 KYA06E2 395162 | 5D.206.9055.0 | Zemnící svorka WTPN 6 PE | WTPN 6 PE | EARTH TERMINAL WTPN 6 PE | Přímá náhrada
4 mm² | 54.504.9055.0 | Zemnící svorka WK 4 SL/U s univerzální nohou | WK 4 SL/U | 5D.S04.9055.0 | Zemnící svorka WTN 4 PE | WTN 4 PE | EARTH TERMINAL WTN 4 PE | Přímá náhrada
4 mm² | 57.504.9055.0 | Zemnící svorka WK 4 SL/U 4mm2 | WK 4 SL | 5D.S04.9055.0 | Zemnící svorka WTN 4 PE | WTN 4 PE | EARTH TERMINAL WTN 4 PE | Přímá náhrada
4 mm² | 58.504.9055.0 | Zemnící svorka WT 4 PE 4mm2 | WT 4 PE | 5D.S04.9055.0 | Zemnící svorka WTN 4 PE | WTN 4 PE | EARTH TERMINAL WTN 4 PE | Přímá náhrada
4 mm² | 57.504.9079.0 | SCHUTZLEIT.KLEMME2036283 ZCHN5620394790 | EARTH TERMINAL 2036283 ZCHN5620394790 | 5D.S04.9055.0 | Zemnící svorka WTN 4 PE | WTN 4 PE | EARTH TERMINAL WTN 4 PE | Přímá náhrada
4 mm² | 58.504.9074.0 | SCHUTZLEIT.KLEMMEXW5G-S4.0-1.1-1 | EARTH TERMINAL XW5G-S4.0-1.1-1 | 5D.S04.9055.0 | Zemnící svorka WTN 4 PE | WTN 4 PE | EARTH TERMINAL WTN 4 PE | Přímá náhrada
4 mm² | 99.108.0000.1 | SL-KLEMME 5750490550 I.KART.CONT. | MODULAR EARTH TER5750490550 I.KART.CONT. | 5D.S04.9055.0 | Zemnící svorka WTN 4 PE | WTN 4 PE | EARTH TERMINAL WTN 4 PE | Přímá náhrada
4 mm² | 99.573.3871.1 | 57.504.9055.0 KXB04E 394181 | 57.504.9055.0 KXB04E 394181 | 5D.S04.9055.0 | Zemnící svorka WTN 4 PE | WTN 4 PE | EARTH TERMINAL WTN 4 PE | Přímá náhrada
1,5 mm² | 56.202.9355.0 | SCHUTZLEIT.KLEMMEWTP 1,5 D1/2 PE | WTP 1,5 D1/2 PE | 5D.202.9155.0 | Zemnící svorka WTPN 1.5 D1/2 PE | WTPN 1.5 D1/2 PE | EARTH TERMINAL WTPN 1.5 D1/2 PE | Přímá náhrada
1,5 mm² | 56.702.9353.0 | Svorka s klecovou pružinou 1,5mm2 3pólová zelenožlutá | WKF 1,5 D1/2SL/35 | 5D.202.9155.0 | Zemnící svorka WTPN 1.5 D1/2 PE | WTPN 1.5 D1/2 PE | EARTH TERMINAL WTPN 1.5 D1/2 PE | Přímá náhrada
1,5 mm² | 56.202.9155.0 | SCHUTZLEIT.KLEMMEWTP 1,5 D2/2 PE | WTP 1,5 D2/2 PE | 5D.202.9255.0 | Zemnící svorka WTPN 1.5 D2/2 PE | WTPN 1.5 D2/2 PE | EARTH TERMINAL WTPN 1.5 D2/2 PE | Přímá náhrada
1,5 mm² | 56.702.9153.0 | Svorka s klec.pružinou WKF 1,5 D2/2SL/35 | WKF 1,5 D2/2SL/35 | 5D.202.9255.0 | Zemnící svorka WTPN 1.5 D2/2 PE | WTPN 1.5 D2/2 PE | EARTH TERMINAL WTPN 1.5 D2/2 PE | Přímá náhrada
1,5 mm² | 56.702.9253.0 | Svorka s klec.pružinou WKF 1,5 E2/SL/35 | WKF 1,5 E2/SL/35 | 5D.202.9655.0 | Zemnící svorka WTPN 1.5 E PE | WTPN 1.5 E PE | EARTH TERMINAL WTPN 1.5 E PE | Přímá náhrada
1,5 mm² | 56.202.9055.0 | Zemnící svorka WTP 1,5 PE | WTP 1,5 PE | 5D.202.9055.0 | Zemnící svorka WTPN 1.5 PE | WTPN 1.5 PE | EARTH TERMINAL WTPN 1.5 PE | Přímá náhrada
1,5 mm² | 56.202.9255.0 | Patrová zemnící svorka WTP 1,5 E PE | EARTH TERMINAL WTP 1,5 E PE | 5D.202.9055.0 | Zemnící svorka WTPN 1.5 PE | WTPN 1.5 PE | EARTH TERMINAL WTPN 1.5 PE | Přímá náhrada
1,5 mm² | 56.702.9053.0 | Svorka s klecovou pružinou 1,5mm2 zelenožlutá | WKF 1,5 SL/35 | 5D.202.9055.0 | Zemnící svorka WTPN 1.5 PE | WTPN 1.5 PE | EARTH TERMINAL WTPN 1.5 PE | Přímá náhrada
2,5 mm² | 56.203.9055.0 | Zemnící svorka WTP2,5/4 PE | WTP2,5/4 PE | 5D.203.9055.0 | Zemnící svorka WTPN2,5/4 PE | WTPN 2.5 PE | EARTH TERMINAL WTPN2.5 PE | Přímá náhrada
2,5 mm² | 56.703.9053.0 | Zemnící svorka s klecovou pružinou 2,5mm | WKF 2,5 SL / 35 | 5D.203.9055.0 | Zemnící svorka WTPN2,5/4 PE | WTPN 2.5 PE | EARTH TERMINAL WTPN2.5 PE | Přímá náhrada
2,5 mm² | 56.703.9055.0 | Svorka s klec pružinou WKFN 2,5 SL/35 | WKFN 2,5 SL/35 | 5D.203.9055.0 | Zemnící svorka WTPN2,5/4 PE | WTPN 2.5 PE | EARTH TERMINAL WTPN2.5 PE | Přímá náhrada
2,5 mm² | 56.703.9079.0 | SCHUTZLEIT.KLEMME2036254 ZCHN5620394790 | EARTH TERMINAL 2036254 ZCHN5620394790 | 5D.203.9055.0 | Zemnící svorka WTPN2,5/4 PE | WTPN 2.5 PE | EARTH TERMINAL WTPN2.5 PE | Přímá náhrada
2,5 mm² | 99.529.3871.1 | 56.703.9053.0 KYA02E 395121 | 56.703.9053.0 KYA02E 395121 | 5D.203.9055.0 | Zemnící svorka WTPN2,5/4 PE | WTPN 2.5 PE | EARTH TERMINAL WTPN2.5 PE | Přímá náhrada
2,5 mm² | 99.530.3871.1 | 56.703.9055.0 KYA02E2 395139 | 56.703.9055.0 KYA02E2 395139 | 5D.203.9055.0 | Zemnící svorka WTPN2,5/4 PE | WTPN 2.5 PE | EARTH TERMINAL WTPN2.5 PE | Přímá náhrada
2,5 mm² | Z1.299.9753.0 | Zkušební hrot PS WKC/F OB | PS WKC/F OB | 0D.203.8055.5 | Zkušební hrot PS 2.5 | PS 2.5 | TEST PLUG PS 2.5 | Nepřesná náhrada
- | 04.243.0755.0 | BEZ.SCHILDTRAEGERBT 5/3 | BT 5/3 | in definition | in definition | ZS 503 | in definition | Nepřesná náhrada
- | 04.243.0855.0 | Držák popisky.BT 5/2 | BT 5/2 | in definition | in definition | ZS 502 | in definition | Nepřesná náhrada
- | 04.243.0953.0 | BEZ.SCHILDTRAEGERBT 4/2 | BT 4/2 | in definition | in definition | ZS 502 | in definition | Nepřesná náhrada
- | 04.243.8453.0 | Držák popisky | DESIGNATION HOLD. | in definition | in definition | ZS 1246 | in definition | Nepřesná náhrada
- | 04.243.8550.0 | Držák popisu B8MM | B8MM | in definition | in definition | ZS 0846 | in definition | Nepřesná náhrada
50 mm² | 07.310.3453.0 | Oddělovací deska šedá | 9702 / 6 | 0D.S50.1055.0 | TRENNWAND TW 002 WRTN | TW 002 WRTN | PARTITION TW 002 WRTN | Nepřesná náhrada
50 mm² | 07.310.3553.0 | TRENNWAND 9702 / 8 | 9702 / 8 | 0D.S50.1055.0 | TRENNWAND TW 002 WRTN | TW 002 WRTN | PARTITION TW 002 WRTN | Nepřesná náhrada
50 mm² | 07.310.3653.0 | Koncová deska TW 9702 / 12 | 9702 / 12 | 0D.S50.1055.0 | TRENNWAND TW 002 WRTN | TW 002 WRTN | PARTITION TW 002 WRTN | Nepřesná náhrada
50 mm² | 07.310.4053.0 | Koncová deskla TW 9702 / 10 | 9702 / 10 | 0D.S50.1055.0 | TRENNWAND TW 002 WRTN | TW 002 WRTN | PARTITION TW 002 WRTN | Nepřesná náhrada
1,5 mm² | 07.313.4855.0 | Koncová deska AP WTP 1,5 I/O | END PLATE AP WTP 1,5 I/O .. | in definition | ENDKLAMMER WEFN 2.5 B GY | WEFN 2.5 B PE | END BRACKET WEFN 2.5 B GY | Nepřesná náhrada
50 mm² | 07.340.0353.0 | Oddělovací deska pro 95 mm2 | TE / RFK 1 / 95 PA/V0 | 0D.S50.1055.0 | TRENNWAND TW 002 WRTN | TW 002 WRTN | PARTITION TW 002 WRTN | Nepřesná náhrada
50 mm² | 07.340.1053.0 | Oddělovací deska pro 150 mm2 | TE/RFK 1/150-240 PA/V0 | 0D.S50.1055.0 | TRENNWAND TW 002 WRTN | TW 002 WRTN | PARTITION TW 002 WRTN | Nepřesná náhrada
50 mm² | 07.340.3653.0 | Dělící stěna TW BK M8/35 | TW BK M8/35 | 0D.S50.1055.0 | TRENNWAND TW 002 WRTN | TW 002 WRTN | PARTITION TW 002 WRTN | Nepřesná náhrada
50 mm² | 07.340.3753.0 | Dělící stěna TW BK M10-12/35 | TW BK M10-12/35 | 0D.S50.1055.0 | TRENNWAND TW 002 WRTN | TW 002 WRTN | PARTITION TW 002 WRTN | Nepřesná náhrada
35 mm² | 07.431.7153.8 | KRYT AD WRT 70 | AD WRT 70 | 0D.S35.6055.0 | ABDECKUNG ADWTPN 35 | ADWRTN 35 | COVER ADWTPN 35 | Nepřesná náhrada
- | 69.335.0253.0 | Podpěra pro montáž na montážní lištu, závit M 3, typ: TS M3 S35 | TS M3 S35 | Není ukončeno | Není ukončeno | Není ukončeno | Není ukončeno | Není ukončeno
- | Z4.243.8453.0 | Popiska s držákem | B17MM | in definition | in definition | ZS 0846 | in definition | Nepřesná náhrada
1,5-16 mm² | Z5.522.5010.0 | Koncovka 9222 | END BRACKET 9222 | in definition | ENDKLAMMER WEFN 8 TS15 | WEFN 8 TS15 | END BRACKET WEFN 8 TS15 | Nepřesná náhrada
16 mm² | Z7.284.2327.0 | Izol.propoj.můstek 3-pól. pro WKN 16 | IVBWKN16 - 3 | in definition | VERBINDUNGSSTEG IVB WTN 16-3 S | IVB WTN 16-3 S | JUMPER BAR IVB WTN 16-3 S | Nepřesná náhrada
4 mm² | Z7.284.2427.0 | Propojovací můstek izolovaný IVBWKN16 - 4 | IVBWKN16 - 4 | in definition | VERBINDUNGSSTEG IVB WTN 16-4 S | IVB WTN 16-4 S | JUMPER BAR IVB WTN 16-4 S | Nepřesná náhrada
16 mm² | Z7.284.2527.0 | ISOL.VERB.STEG IVBWKN16 - 5 | IVBWKN16 - 5 | in definition | VERBINDUNGSSTEG IVB WTN 16-5 S | IVB WTN 16-5 S | JUMPER BAR IVB WTN 16-5 S | Nepřesná náhrada
16 mm² | Z7.284.2627.0 | Propoj.můstek IVBWKN16 - 6polovy | IVBWKN16 - 6 | in definition | VERBINDUNGSSTEG IVB WTN 16-6 S | IVB WTN 16-6 S | JUMPER BAR IVB WTN 16-6 S | Nepřesná náhrada
16 mm² | Z7.284.9327.0 | Izol.můstek IVB WKI16- 3 polovy | IVB WKI16- 3 | in definition | VERBINDUNGSSTEG IVB WTN 16-3 S | IVB WTN 16-3 S | JUMPER BAR IVB WTN 16-3 S | Nepřesná náhrada
4 mm² | Z7.284.9427.0 | ISOL.VERB.STEG IVB WKI16- 4 | IVB WKI16- 4 | in definition | VERBINDUNGSSTEG IVB WTN 16-4 S | IVB WTN 16-4 S | JUMPER BAR IVB WTN 16-4 S | Nepřesná náhrada
16 mm² | Z7.284.9527.0 | ISOL.VERB.STEG IVB WKI16- 5 | IVB WKI16- 5 | in definition | VERBINDUNGSSTEG IVB WTN 16-5 S | IVB WTN 16-5 S | JUMPER BAR IVB WTN 16-5 S | Nepřesná náhrada
16 mm² | Z7.284.9627.0 | ISOL.VERB.STEG IVB WKI16- 6 | IVB WKI16- 6 | in definition | VERBINDUNGSSTEG IVB WTN 16-6 S | IVB WTN 16-6 S | JUMPER BAR IVB WTN 16-6 S | Nepřesná náhrada
35 mm² | Z7.285.2227.0 | Izol.propoj.můstek 2pól.pro WKN 35 | IVBWKN35 - 2 | in definition | VERBINDUNGSSTEG IVB WTN 35-2 S | IVB WTN 35-2 S | JUMPER BAR IVB WTN 35-2 S | Nepřesná náhrada
35 mm² | Z7.285.2327.0 | Izol.propoj.můstek IVBWKN35 - 3 polovy | IVBWKN35 - 3 | in definition | VERBINDUNGSSTEG IVB WTN 35-3 S | IVB WTN 35-3 S | JUMPER BAR IVB WTN 35-3 S | Nepřesná náhrada
4 mm² | Z7.285.2427.0 | Propojovací můstek IVBWKN35 - 4 | IVBWKN35 - 4 | in definition | VERBINDUNGSSTEG IVB WTN 35-4 S | IVB WTN 35-4 S | JUMPER BAR IVB WTN 35-4 S | Nepřesná náhrada
35 mm² | Z7.285.2527.0 | ISOL.VERB.STEG IVBWKN35 - 5 | IVBWKN35 - 5 | in definition | VERBINDUNGSSTEG IVB WTN 35-5 S | IVB WTN 35-5 S | JUMPER BAR IVB WTN 35-5 S | Nepřesná náhrada
35 mm² | Z7.285.2627.0 | ISOL.VERB.STEG IVBWKN35 - 6 | IVBWKN35 - 6 | in definition | VERBINDUNGSSTEG IVB WTN 35-6 S | IVB WTN 35-6 S | JUMPER BAR IVB WTN 35-6 S | Nepřesná náhrada
10 mm² | Z7.285.3027.0 | Propoj.můstek IVBWKN35 -10 | IVBWKN35 -10 | in definition | VERBINDUNGSSTEG IVB WTN 35-10 S | IVB WTN 35-10 S | JUMPER BAR IVB WTN 35-10 S | Nepřesná náhrada
35 mm² | Z7.285.4227.0 | Propojovací můstek iz. 2-pól. pro WKI 35 | IVBWKI35 - 2 | in definition | VERBINDUNGSSTEG IVB WTN 35-2 S | IVB WTN 35-2 S | JUMPER BAR IVB WTN 35-2 S | Nepřesná náhrada
35 mm² | Z7.285.4327.0 | Izol.můstek IVBWKI35 - 3 polovy | IVBWKI35 - 3 | in definition | VERBINDUNGSSTEG IVB WTN 35-3 S | IVB WTN 35-3 S | JUMPER BAR IVB WTN 35-3 S | Nepřesná náhrada
4 mm² | Z7.285.4427.0 | ISOL.VERB.STEG IVBWKI35 - 4 | IVBWKI35 - 4 | in definition | VERBINDUNGSSTEG IVB WTN 35-4 S | IVB WTN 35-4 S | JUMPER BAR IVB WTN 35-4 S | Nepřesná náhrada
35 mm² | Z7.285.4527.0 | ISOL.VERB.STEG IVBWKI35 - 5 | IVBWKI35 - 5 | in definition | VERBINDUNGSSTEG IVB WTN 35-5 S | IVB WTN 35-5 S | JUMPER BAR IVB WTN 35-5 S | Nepřesná náhrada
35 mm² | Z7.285.4627.0 | Izol.propoj.můstek IVBWKI35 - 6 polovy | IVBWKI35 - 6 | in definition | VERBINDUNGSSTEG IVB WTN 35-6 S | IVB WTN 35-6 S | JUMPER BAR IVB WTN 35-6 S | Nepřesná náhrada
- | 06.116.0112.0 | SECHSKANTMUTTER M 6 - 8 ISO 4032 | HEXAGON NUT M 6 - 8 ISO 4032 | Není ukončeno | Není ukončeno | Není ukončeno | Není ukončeno | Není ukončeno
- | 98.290.1079.0 | N - SCHIENE 2036325 ZCHN0401902790 | BUSBAR 9813 M SN 10X3 1000MM | Není ukončeno | Není ukončeno | Není ukončeno | Není ukončeno | Není ukončeno
- | 98.300.1011.0 | TS.M.LANGLOECHER 35x27x7,5EN60715 500MM | MOUNTING RAIL 35x27x7,5EN60715 500MM | Není ukončeno | Není ukončeno | Není ukončeno | Není ukončeno | Není ukončeno
- | 98.300.1012.0 | TS.M.LANGLOECHER 7.3084.0 | SLOTTED RAIL 7.3084.0 | Není ukončeno | Není ukončeno | Není ukončeno | Není ukončeno | Není ukončeno
- | 98.300.1013.0 | TS.M.LANGLOECHER 35x27x7,5 200 mm | MOUNTING RAIL 35x27x7,5 200 mm | Není ukončeno | Není ukončeno | Není ukončeno | Není ukončeno | Není ukončeno
- | 98.375.1000.0 | TS.M.LANGLOECHER 35x27x15(EN60715)1000MM | MOUNTING RAIL 35x27x15(EN60715)1000MM | Není ukončeno | Není ukončeno | Není ukončeno | Není ukončeno | Není ukončeno
35 mm² | 99.000.5596.2 | ABDECKUNG | COVER | 0D.S35.6055.0 | ABDECKUNG ADWTPN 35 | ADWRTN 35 | COVER ADWTPN 35 | Nepřesná náhrada
- | 99.000.7149.2 | TRAGSOCKEL TS M3 S35 MU NR.5401052 | MOUNTING BASE ZCHNG.NR.52 401 052 | Není ukončeno | Není ukončeno | Není ukončeno | Není ukončeno | Není ukončeno
- | 99.003.5605.5 | N - SCHIENE A180380 | no english description | Není ukončeno | Není ukončeno | Není ukončeno | Není ukončeno | Není ukončeno
35 mm² | 99.113.3871.1 | Z7.284.9327.0 KWJ16A3 393144 | Z7.284.9327.0 KWJ16A3 393144 | in definition | VERBINDUNGSSTEG IVB WTN 16-3 S | IVB WTN 16-3 S | JUMPER BAR IVB WTN 16-3 S | Nepřesná náhrada
35 mm² | 99.114.3871.1 | Z7.285.2227.0 KWJ35A2 393229 | Z7.285.2227.0 KWJ35A2 393229 | in definition | VERBINDUNGSSTEG IVB WTN 35-2 S | IVB WTN 35-2 S | JUMPER BAR IVB WTN 35-2 S | Nepřesná náhrada
35 mm² | 99.115.3871.1 | Z7.285.2327.0 KWJ35A3 393230 | Z7.285.2327.0 KWJ35A3 393230 | in definition | VERBINDUNGSSTEG IVB WTN 35-3 S | IVB WTN 35-3 S | JUMPER BAR IVB WTN 35-3 S | Nepřesná náhrada
- | 99.124.3871.1 | Z7.284.2327.0 KWJ16B3 393249 | Z7.284.2327.0 KWJ16B3 393249 | in definition | VERBINDUNGSSTEG IVB WTN 16-3 S | IVB WTN 16-3 S | JUMPER BAR IVB WTN 16-3 S | Nepřesná náhrada
35 mm² | 99.125.3871.1 | Z7.284.9527.0 KWJ16B5 393250 | Z7.284.9527.0 KWJ16B5 393250 | in definition | VERBINDUNGSSTEG IVB WTN 16-5 S | IVB WTN 16-5 S | JUMPER BAR IVB WTN 16-5 S | Nepřesná náhrada
- | 99.126.3871.1 | Z7.285.4227.0 KWJ35B2 393245 | Z7.285.4227.0 KWJ35B2 393245 | in definition | VERBINDUNGSSTEG IVB WTN 35-2 S | IVB WTN 35-2 S | JUMPER BAR IVB WTN 35-2 S | Nepřesná náhrada
35 mm² | 99.128.3871.1 | Z7.285.4527.0 KWJ35B5 393247 | Z7.285.4527.0 KWJ35B5 393247 | in definition | VERBINDUNGSSTEG IVB WTN 35-5 S | IVB WTN 35-5 S | JUMPER BAR IVB WTN 35-5 S | Nepřesná náhrada
- | 99.130.3871.1 | 04.243.8550.0 KWL006 393252 | 04.243.8550.0 KWL006 393252 | in definition | in definition | ZS 0846 | in definition | Nepřesná náhrada
- | 99.501.3871.1 | 56.203.8653.0 KYA02I1 395127 | INST.TERMINAL56.203.8653.0KYA02I1 395127 | under review | under review | under review | under review | Není náhrada
- | 99.502.3871.1 | 56.203.9453.0 KYA02I2 395125 | INST.TERMINAL56.203.9453.0KYA02I2 395125 | under review | under review | under review | under review | Není náhrada
- | 99.503.3871.1 | 56.203.9553.0 KYA02I3 395122 | INST.TERMINAL56.203.9553.0KYA02I3 395122 | under review | under review | under review | under review | Není náhrada
- | 99.504.3871.1 | 56.203.9753.0 KYA02I4 395123 | INST.TERMINAL56.203.9753.0KYA02I4 395123 | under review | under review | under review | under review | Není náhrada
- | 99.505.3871.1 | 56.203.9853.0 KYA02I5 395126 | INST.TERMINAL56.203.9853.0KYA02I5 395126 | under review | under review | under review | under review | Není náhrada
- | 99.507.3871.1 | 56.404.9155.0 KXA04I1 394175 | 56.404.9155.0 KXA04I1 394175 | under review | under review | under review | under review | Není náhrada
- | 99.508.3871.1 | 56.404.9455.0 KXA04I2 394178 | 56.404.9455.0 KXA04I2 394178 | under review | under review | under review | under review | Není náhrada
- | 99.509.3871.1 | 56.404.9555.0 KXA04I3 394172 | 56.404.9555.0 KXA04I3 394172 | under review | under review | under review | under review | Není náhrada
- | 99.510.3871.1 | 56.404.9655.0 KXA04I5 394201 | 56.404.9655.0 KXA04I5 394201 | under review | under review | under review | under review | Není náhrada
- | 99.511.3871.1 | 56.404.9755.0 KXA04I4 394176 | 56.404.9755.0 KXA04I4 394176 | under review | under review | under review | under review | Není náhrada
- | 99.512.3871.1 | 56.404.9855.0 KXA04I6 394202 | 56.404.9855.0 KXA04I6 394202 | under review | under review | under review | under review | Není náhrada
- | Z4.243.8479.0 | BEZ.SCHILD 2036323 ZCHNZ424384530 | MARKING TAG 2036323 DRAFT0401902790 | in definition | in definition | ZS 0846 | in definition | Nepřesná náhrada
35 mm² | Z7.285.2727.0 | ISOL.VERB.STEG IVBWKN35 - 7 | INSUL.JUMPER BAR IVBWKN35 - 7 | in definition | VERBINDUNGSSTEG IVB WTN 35-7 S | IVB WTN 35-7 S | JUMPER BAR IVB WTN 35-7 S | Nepřesná náhrada
- | Z7.285.4279.0 | ISOL.VERB.STEG 2036319 ZCHN0401902790 | INSUL.JUMPER BAR 2036319 DRAFT0401902790 | in definition | VERBINDUNGSSTEG IVB WTN 35-2 S | IVB WTN 35-2 S | JUMPER BAR IVB WTN 35-2 S | Nepřesná náhrada
- | Z7.285.4679.0 | ISOL.VERB.STEG 2036320 ZCHN0401902790 | INSUL.JUMPER BAR 2036320 DRAFT0401902790 | in definition | VERBINDUNGSSTEG IVB WTN 35-6 S | IVB WTN 35-6 S | JUMPER BAR IVB WTN 35-6 S | Nepřesná náhrada